## 医用器材
序号 | 类别码 | 医用器材分类 | 医用器材名称 | 医用器材编码
1 | C M | 一、手术器材
2 | C MA | (一)基础器材
3 | C MAA | 基础用针
4 |  |  | 医用缝合针 | CMAAZ001
5 | C MAB | 基础用刀
6 |  |  | 手术刀 | CMABZ001
7 |  |  | 解剖刀 | CMABZ002
8 |  |  | 电刀 | CMABZ003
9 |  |  | 截肢刀 | CMABZ004
10 |  |  | 切开止血刀 | CMABZ005
11 | C MAC | 基础用剪
12 |  |  | 手术剪 | CMACZ001
13 | C MAD | 基础用钳
14 |  |  | 止血钳 | CMADZ001
15 |  |  | 组织钳 | CMADZ002
16 |  |  | 子弹钳 | CMADZ003
17 |  |  | 海绵钳 | CMADZ004
18 |  |  | 帕巾钳 | CMADZ005
19 |  |  | 管道钳 | CMADZ006
20 |  |  | 持针器 | CMADZ007
21 |  |  | 直角钳 | CMADZ008
22 |  |  | 荷包钳 | CMADZ009
23 |  |  | 血管阻断钳 | CMADZ010
24 |  |  | 无损伤血管钳 | CMADZ011
25 |  |  | 活检钳 | CMADZ012
26 |  |  | 刀片夹持器 | CMADZ013
27 | C MAE | 基础用镊
28 |  |  | 有齿镊 | CMAEZ001
29 |  |  | 无齿镊 | CMAEZ002
30 |  |  | 无创血管镊 | CMAEZ003
31 |  |  | 双极电凝镊 | CMAEZ004
32 | C MAF | 基础用钩、扩张器
33 |  |  | 皮肤拉钩 | CMAFZ001
34 |  |  | 血管拉钩 | CMAFZ002
35 |  |  | 腹腔拉钩 | CMAFZ003
36 |  |  | 甲状腺拉钩 | CMAFZ004
37 |  |  | 肛门拉钩 | CMAFZ005
38 |  |  | 自动牵开器 | CMAFZ006
39 |  |  | 冷光源拉钩 | CMAFZ007
40 |  |  | 皮肤牵开扩张器 | CMAFZ008
41 |  |  | 切口牵开扩张固定器 | CMAFZ009
42 |  |  | 牵引软组织扩张器 | CMAFZ010
43 |  |  | 多功能切口保护套 | CMAFZ011
44 | C MAG | 基础用夹
45 |  |  | 血管夹 | CMAGZ001
46 |  |  | 脐带夹 | CMAGZ002
47 | C MAH | 基础用吸引器
48 |  |  | 照明吸引器（头） | CMAHZ001
49 |  |  | 单孔吸引器（头） | CMAHZ002
50 |  |  | 多孔吸引器（头） | CMAHZ003
51 |  |  | 过滤吸引器（头） | CMAHZ004
52 |  |  | 冲洗吸引器（头） | CMAHZ005
53 | C MAJ | 基础用吻合器
54 |  |  | 食道吻合器 | CMAJZ001
55 |  |  | 胃肠吻合器 | CMAJZ002
56 |  |  | 胆肠吻合器 | CMAJZ003
57 |  |  | 肠吻合器 | CMAJZ004
58 |  |  | 肠荷包吻合器 | CMAJZ005
59 |  |  | 痔疮吻合器 | CMAJZ006
60 |  |  | 肺吻合器 | CMAJZ007
61 |  |  | 心血管吻合器 | CMAJZ008
62 |  |  | 血管吻合器（夹） | CMAJZ009
63 |  |  | 血管吻合辅助器 | CMAJZ010
64 | C MAK | 基础用闭合器
65 |  |  | 切割闭合器 | CMAKZ001
66 |  |  | 血管闭合器 | CMAKZ002
67 |  |  | 胃肠闭合器 | CMAKZ003
68 |  |  | 支气管闭合器 | CMAKZ004
69 |  |  | 人工肛门封闭器 | CMAKZ005
70 |  |  | 钉仓 | CMAKZ006
71 | C MAL | 基础用缝合器
72 |  |  | 切割缝合器 | CMALZ001
73 |  |  | 荷包缝合器 | CMALZ002
74 |  |  | 皮肤缝合器 | CMALZ003
75 |  |  | 医用拉链 | CMALZ004
76 | C MAM | 基础用其他器材
77 |  |  | 探针 | CMAMZ001
78 |  |  | 金属探子 | CMAMZ002
79 |  |  | 取石匙 | CMAMZ003
80 |  |  | 刮匙 | CMAMZ004
81 |  |  | 胃束带 | CMAMZ005
82 |  |  | 弹性阻断带 | CMAMZ006
83 |  |  | 血管阻断带 | CMAMZ007
84 |  |  | 牵拉带 | CMAMZ008
85 | C MB | (二)专用器材
86 | C MBA | 神经系统器材
87 |  |  | 脑神经刀 | CMBAZ001
88 |  |  | 脑膜刀 | CMBAZ002
89 |  |  | 动脉瘤夹钳 | CMBAZ003
90 |  |  | 取瘤钳 | CMBAZ004
91 |  |  | 银夹钳 | CMBAZ005
92 |  |  | 肿瘤夹持镊 | CMBAZ006
93 |  |  | 脑膜钩 | CMBAZ007
94 |  |  | 神经钩 | CMBAZ008
95 |  |  | 神经根拉钩 | CMBAZ009
96 |  |  | 头皮拉钩 | CMBAZ010
97 |  |  | 软轴牵开器 | CMBAZ011
98 |  |  | 后颅凹牵开器 | CMBAZ012
99 |  |  | 颅底牵开器 | CMBAZ013
100 |  |  | 乳突牵开器 | CMBAZ014
101 |  |  | 脑活检抽吸器 | CMBAZ015
102 |  |  | 脑膜剥离器 | CMBAZ016
103 |  |  | 神经剥离子 | CMBAZ017
104 |  |  | 脑压板 | CMBAZ018
105 |  |  | 头钉 | CMBAZ019
106 |  |  | 头皮夹钳 | CMBAZ020
107 |  |  | 头皮夹 | CMBAZ021
108 |  |  | 手摇颅骨钻 | CMBAZ022
109 |  |  | 开颅钻头 | CMBAZ023
110 |  |  | 铣刀头 | CMBAZ024
111 |  |  | 磨钻头 | CMBAZ025
112 |  |  | 脑保护装置 | CMBAZ026
113 |  |  | 风动开颅器 | CMBAZ027
114 | C MBB | 眼部器材
115 |  |  | 超声乳化刀 | CMBBZ001
116 |  |  | 角膜剪 | CMBBZ002
117 |  |  | 人工晶体植入镊 | CMBBZ003
118 |  |  | 环状组织钳 | CMBBZ004
119 |  |  | 眼用镊 | CMBBZ005
120 |  |  | 眼用结扎镊 | CMBBZ006
121 |  |  | 玻璃体手术用的显微镊 | CMBBZ007
122 |  |  | 撕囊镊 | CMBBZ008
123 |  |  | 角膜镊 | CMBBZ009
124 |  |  | 角膜枕 | CMBBZ010
125 |  |  | 眼用钩针 | CMBBZ011
126 |  |  | 人工晶体调位钩 | CMBBZ012
127 |  |  | 晶体劈核器 | CMBBZ013
128 |  |  | 玻璃体手术用的眼内显微钩 | CMBBZ014
129 |  |  | 斜视钩 | CMBBZ015
130 |  |  | 眼用固定环 | CMBBZ016
131 |  |  | 玻璃体切割机 | CMBBZ017
132 |  |  | 眼科用激光机 | CMBBZ018
133 |  |  | 眼科用显微笛针 | CMBBZ019
134 |  |  | 眼用板铲 | CMBBZ020
135 |  |  | 开睑器 | CMBBZ021
136 |  |  | 量规 | CMBBZ022
137 |  |  | 角膜环钻 | CMBBZ023
138 |  |  | 白内障超声乳化机 | CMBBZ024
139 |  |  | 眼科用显微镜 | CMBBZ025
140 |  |  | 青光眼阀 | CMBBZ026
141 |  |  | 二氧化碳眼科冷冻治疗仪 | CMBBZ027
142 | C MBC | 耳鼻喉部器材
143 | C MBCA | 耳鼻喉部用刀
144 |  |  | 鼻手术刀 | CMBCA001
145 |  |  | 耳鼓膜切开刀 | CMBCA002
146 |  |  | 砧蹬关节切开刀 | CMBCA003
147 |  |  | 鼻粘膜刀 | CMBCA004
148 |  |  | 扁桃体刀 | CMBCA005
149 |  |  | 酒渣鼻切割刀 | CMBCA006
150 |  |  | 耳取皮切削刀 | CMBCA007
151 |  |  | 锉刀 | CMBCA008
152 |  |  | 镰状刀 | CMBCA009
153 |  |  | 圆刀 | CMBCA010
154 |  |  | 旋转刀 | CMBCA011
155 |  |  | 鼻中隔刀 | CMBCA012
156 |  |  | 软骨切削刀 | CMBCA013
157 | C MBCB | 耳鼻喉部用剪
158 |  |  | 喉头剪 | CMBCB001
159 |  |  | 内耳剪 | CMBCB002
160 |  |  | 蹬骨前弓剪 | CMBCB003
161 |  |  | 蹬骨后弓剪 | CMBCB004
162 |  |  | 蹬骨肌剪 | CMBCB005
163 |  |  | 中耳剪 | CMBCB006
164 |  |  | 鼻剪 | CMBCB007
165 |  |  | 反咬剪 | CMBCB008
166 |  |  | 鼻甲剪 | CMBCB009
167 |  |  | 鼻中隔剪 | CMBCB010
168 |  |  | 扁桃体剪 | CMBCB011
169 | C MBCC | 耳鼻喉部用钳
170 |  |  | 甲状腺三爪钳 | CMBCC001
171 |  |  | 枪式间接喉钳 | CMBCC002
172 |  |  | 筛窦钳 | CMBCC003
173 |  |  | 中耳钳 | CMBCC004
174 |  |  | 内耳钳 | CMBCC005
175 |  |  | 双极抽吸钳 | CMBCC006
176 |  |  | 双极钳 | CMBCC007
177 |  |  | 人工听骨钳 | CMBCC008
178 |  |  | 息肉钳 | CMBCC009
179 |  |  | 长颈钳 | CMBCC010
180 |  |  | 额窦钳 | CMBCC011
181 |  |  | 鼻中隔钳 | CMBCC012
182 |  |  | 鼻钳 | CMBCC013
183 |  |  | 精细型钳 | CMBCC014
184 |  |  | 微型钳 | CMBCC015
185 |  |  | 微型抓钳 | CMBCC016
186 |  |  | 上颌窦抓钳 | CMBCC017
187 |  |  | 可视活检钳 | CMBCC018
188 |  |  | 可视抓钳 | CMBCC019
189 |  |  | 咬切钳 | CMBCC020
190 |  |  | 反咬钳 | CMBCC021
191 |  |  | 上颌窦咬骨钳 | CMBCC022
192 |  |  | 蝶窦咬骨钳 | CMBCC023
193 |  |  | 筛骨钳 | CMBCC024
194 |  |  | 环形咬骨钳 | CMBCC025
195 |  |  | 额窦咬骨钳 | CMBCC026
196 |  |  | 双关节鼻中隔咬骨钳 | CMBCC027
197 |  |  | 鼻咽活体取样钳 | CMBCC028
198 | C MBCD | 耳鼻喉部用镊
199 |  |  | 耳蜗电极镊 | CMBCD001
200 |  |  | 喉用敷料镊 | CMBCD002
201 |  |  | 耳用膝状镊 | CMBCD003
202 |  |  | 鼻用枪状镊 | CMBCD004
203 | C MBCE | 耳鼻喉部用拉钩、探针
204 |  |  | 开口器 | CMBCE001
205 |  |  | 喉部微型手术钩 | CMBCE002
206 |  |  | 扁桃体拉钩 | CMBCE003
207 |  |  | 鼻腔拉钩 | CMBCE004
208 |  |  | 弹簧钩 | CMBCE005
209 |  |  | 微型钩 | CMBCE006
210 |  |  | 上颌窦穿刺器 | CMBCE007
211 |  |  | 鼻翼扩张器 | CMBCE008
212 |  |  | 耳用探针 | CMBCE009
213 |  |  | 泪道探针 | CMBCE010
214 |  |  | 光导纤维探针 | CMBCE011
215 |  |  | 面神经探针 | CMBCE012
216 |  |  | 双头鼓式探针 | CMBCE013
217 |  |  | 面颊牵开器 | CMBCE014
218 |  |  | 眼窝牵开器 | CMBCE015
219 |  |  | 微型牵开器 | CMBCE016
220 |  |  | 硬脑膜牵开器 | CMBCE017
221 |  |  | 鼻翼牵开器 | CMBCE018
222 | C MBCF | 耳鼻喉部用骨凿、刮匙、剥离子
223 |  |  | 鼻骨凿 | CMBCF001
224 |  |  | 乳突平（园）骨凿 | CMBCF002
225 |  |  | 上颌窦对孔凿 | CMBCF003
226 |  |  | 耳用骨凿 | CMBCF004
227 |  |  | 鼻中隔凿 | CMBCF005
228 |  |  | 耳刮匙 | CMBCF006
229 |  |  | 微型骨锉 | CMBCF007
230 |  |  | 剥离子 | CMBCF008
231 |  |  | 上颌窦刮匙 | CMBCF009
232 |  |  | 鼻窦刮匙 | CMBCF010
233 |  |  | 双头刮匙 | CMBCF011
234 |  |  | 额窦刮匙 | CMBCF012
235 |  |  | 微型刮匙 | CMBCF013
236 |  |  | 环形刮匙 | CMBCF014
237 |  |  | 上颌窦剥离子 | CMBCF015
238 |  |  | 双头剥离子 | CMBCF016
239 |  |  | 圆盘剥离子 | CMBCF017
240 |  |  | 中耳剥离子 | CMBCF018
241 |  |  | 带吸引剥离子 | CMBCF019
242 | C MBCG | 耳鼻喉用其他器材
243 |  |  | 气管镜吸引器（头） | CMBCG001
244 |  |  | 食道镜吸引器（头） | CMBCG002
245 |  |  | 音叉 | CMBCG003
246 |  |  | 咽鼓管扩张子 | CMBCG004
247 |  |  | 电耳镜 | CMBCG005
248 |  |  | 双头定位器 | CMBCG006
249 |  |  | 窦腔套管 | CMBCG007
250 |  |  | 静脉压板 | CMBCG008
251 |  |  | 支撑固定系统 | CMBCG009
252 |  |  | 耳蜗电极推进器 | CMBCG010
253 |  |  | 鼻腔止血器 | CMBCG011
254 |  |  | 鼻腔清洗器 | CMBCG012
255 |  |  | 洗耳球 | CMBCG013
256 |  |  | 耳部熏蒸管 | CMBCG014
257 |  |  | 双极针形电凝 | CMBCG015
258 |  |  | 单级针形电凝 | CMBCG016
259 |  |  | 耳科显微镜监视系统 | CMBCG017
260 |  |  | 面神经探针监测仪 | CMBCG018
261 | C MBD | 胸心器材
262 |  |  | 胸骨刀 | CMBDZ001
263 |  |  | 冠状动脉刀 | CMBDZ002
264 |  |  | 胸骨剪 | CMBDZ003
265 |  |  | 肋骨剪 | CMBDZ004
266 |  |  | 心脏手术剪 | CMBDZ005
267 |  |  | 管道剪 | CMBDZ006
268 |  |  | 心内膜心肌活组织钳 | CMBDZ007
269 |  |  | 心房侧壁钳 | CMBDZ008
270 |  |  | 主动脉侧壁钳 | CMBDZ009
271 |  |  | 主动脉阻断钳 | CMBDZ010
272 |  |  | 血管游离钳 | CMBDZ011
273 |  |  | 无损伤动脉导管钳 | CMBDZ012
274 |  |  | 三角肺叶钳 | CMBDZ013
275 |  |  | 弹簧持针器 | CMBDZ014
276 |  |  | 心耳钳 | CMBDZ015
277 |  |  | 无创分离钳 | CMBDZ016
278 |  |  | 心脏拉钩 | CMBDZ017
279 |  |  | 二尖瓣膜拉钩 | CMBDZ018
280 |  |  | 二尖瓣扩张器 | CMBDZ019
281 |  |  | 血管扩张器 | CMBDZ020
282 |  |  | 心脏固定器 | CMBDZ021
283 |  |  | 动脉瘤针 | CMBDZ022
284 |  |  | 排气针 | CMBDZ023
285 |  |  | 内膜剥离器 | CMBDZ024
286 |  |  | 血管打孔器 | CMBDZ025
287 |  |  | 心内吸引器（头） | CMBDZ026
288 |  |  | 冠状动脉吸引器（头） | CMBDZ027
289 |  |  | 冠状动脉灌注器 | CMBDZ028
290 |  |  | 胸骨手钻 | CMBDZ029
291 | C MBE | 腹部器材
292 |  |  | 胃肠切割闭合钳 | CMBEZ001
293 |  |  | 直线闭合钳 | CMBEZ002
294 |  |  | 肠钳 | CMBEZ003
295 |  |  | 肠腔测量钳 | CMBEZ004
296 |  |  | 取石钳 | CMBEZ005
297 |  |  | 脾蒂钳 | CMBEZ006
298 |  |  | 痔核钳 | CMBEZ007
299 | C MBF | 泌尿系统器材
300 |  |  | 肾蒂钳 | CMBFZ001
301 |  |  | 膀胱肿瘤匙钳 | CMBFZ002
302 |  |  | 膀胱颈钳 | CMBFZ003
303 |  |  | 输尿管扩张器 | CMBFZ004
304 |  |  | 尿道扩张器 | CMBFZ005
305 |  |  | 阴茎夹 | CMBFZ006
306 |  |  | 阴茎测压带 | CMBFZ007
307 | C MBG | 生殖系统器材
308 | C MBGA | 妇产用器材
309 |  |  | 碎胎刀 | CMBGA001
310 |  |  | 脐带剪 | CMBGA002
311 |  |  | 会阴侧切剪 | CMBGA003
312 |  |  | 胎盘钳 | CMBGA004
313 |  |  | 产钳 | CMBGA005
314 |  |  | 宫颈钳 | CMBGA006
315 |  |  | 阴道拉钩 | CMBGA007
316 |  |  | 断头钩 | CMBGA008
317 |  |  | 子宫拉钩 | CMBGA009
318 |  |  | 重锤拉钩 | CMBGA010
319 |  |  | 输卵管提取板（钩） | CMBGA011
320 |  |  | 子宫托 | CMBGA012
321 |  |  | 碎颅器 | CMBGA013
322 |  |  | 阴道洗涤器 | CMBGA014
323 |  |  | 骨盆测量计 | CMBGA015
324 |  |  | 宫颈扩张棒 | CMBGA016
325 |  |  | 玻璃模具 | CMBGA017
326 |  |  | 宫腔压迫水囊 | CMBGA018
327 |  |  | 引产水囊 | CMBGA019
328 |  |  | 流产双腔减压吸引管 | CMBGA020
329 |  |  | 气囊助产手柄 | CMBGA021
330 |  |  | 接血器 | CMBGA022
331 |  |  | 胎吸 | CMBGA023
332 |  |  | 产后出血测量辅料 | CMBGA024
333 |  |  | 举宫器 | CMBGA025
334 |  |  | 举宫杯 | CMBGA026
335 |  |  | 女性尿道扩张器 | CMBGA027
336 |  |  | 膨宫介质 | CMBGA028
337 |  |  | 指套 | CMBGA029
338 |  |  | 热球 | CMBGA030
339 |  |  | TB药筒 | CMBGA031
340 |  |  | 阴道牵开器 | CMBGA032
341 |  |  | 会阴牵开器 | CMBGA033
342 | C MBGB | 生殖用器材
343 |  |  | 输卵管通液器 | CMBGB001
344 |  |  | 卵母细胞采集器 | CMBGB002
345 |  |  | 子宫内膜取样器 | CMBGB003
346 |  |  | 冷冻环 | CMBGB004
347 |  |  | 阻隔器 | CMBGB005
348 |  |  | 施源器 | CMBGB006
349 |  |  | 自助具 | CMBGB007
350 |  |  | HCG检查试纸 | CMBGB008
351 |  |  | 通液管 | CMBGB009
352 |  |  | 人工授精管 | CMBGB010
353 |  |  | 输卵管插管 | CMBGB011
354 |  |  | 无菌取精杯 | CMBGB012
355 |  |  | 冷冻载体 | CMBGB013
356 | C MBGC | 计划生育用器材
357 |  |  | 输精管分离钳 | CMBGC001
358 |  |  | 节育环放置钳 | CMBGC002
359 |  |  | 避孕套 | CMBGC003
360 |  |  | 避孕帽 | CMBGC004
361 |  |  | 宫内节育器 | CMBGC005
362 | C MBH | 肌肉骨骼系统器材
363 | C MBHA | 肌肉骨骼系统用刀、锥
364 |  |  | 铲刀 | CMBHA001
365 |  |  | 铰刀 | CMBHA002
366 |  |  | 截骨刀 | CMBHA003
367 |  |  | 石膏刀 | CMBHA004
368 |  |  | 刨削刀 | CMBHA005
369 |  |  | 手锥 | CMBHA006
370 |  |  | 丝锥 | CMBHA007
371 |  |  | 骨钻 | CMBHA008
372 | C MBHB | 肌肉骨骼系统用剪
373 |  |  | 骨剪 | CMBHB001
374 |  |  | 石膏剪 | CMBHB002
375 |  |  | 钢丝剪 | CMBHB003
376 |  |  | 工业剪 | CMBHB004
377 | C MBHC | 肌肉骨骼系统用钳
378 |  |  | 咬骨钳 | CMBHC001
379 |  |  | 脊柱侧弯矫正钳 | CMBHC002
380 |  |  | 髓核钳 | CMBHC003
381 |  |  | 持骨钳 | CMBHC004
382 |  |  | 腐骨钳 | CMBHC005
383 |  |  | 复位钳 | CMBHC006
384 |  |  | 持钉钳 | CMBHC007
385 |  |  | 持板钳 | CMBHC008
386 |  |  | 持棒钳 | CMBHC009
387 |  |  | 持钩钳 | CMBHC010
388 |  |  | 螺杆夹持钳 | CMBHC011
389 |  |  | 撑开钳 | CMBHC012
390 |  |  | 骨克丝钳 | CMBHC013
391 |  |  | 钢板弯曲钳 | CMBHC014
392 |  |  | 钢丝钳 | CMBHC015
393 |  |  | 骨活检钳 | CMBHC016
394 | C MBHD | 肌肉骨骼系统用剥离器、刮匙
395 |  |  | 骨膜剥离器（子） | CMBHD001
396 |  |  | 双头剥离器 | CMBHD002
397 |  |  | 骨刮匙 | CMBHD003
398 | C MBHE | 肌肉骨骼系统用锯、凿、锉
399 |  |  | 骨锯 | CMBHE001
400 |  |  | 石膏锯 | CMBHE002
401 |  |  | 线锯 | CMBHE003
402 |  |  | 骨凿 | CMBHE004
403 |  |  | 骨锉 | CMBHE005
404 | C MBHF | 肌肉骨骼系统用钩、针
405 |  |  | 椎板拉钩 | CMBHF001
406 |  |  | 微创自动拉钩 | CMBHF002
407 |  |  | 椎间牵开器 | CMBHF003
408 |  |  | 剪式拉钩 | CMBHF004
409 |  |  | 骨钩 | CMBHF005
410 |  |  | 下肢截断拉钩 | CMBHF006
411 |  |  | 骨牵引针 | CMBHF007
412 |  |  | 加压螺纹钉导引针 | CMBHF008
413 |  |  | 骨圆针 | CMBHF009
414 | C MBHG | 肌肉骨骼系统用其他器材
415 |  |  | 钢针螺钉定位架 | CMBHG001
416 |  |  | 定位外套管 | CMBHG002
417 |  |  | 骨锤 | CMBHG003
418 |  |  | 丝锥套 | CMBHG004
419 |  |  | 张力器 | CMBHG005
420 |  |  | 测深器 | CMBHG006
421 |  |  | 攻螺丝器 | CMBHG007
422 |  |  | CD棒推进器 | CMBHG008
423 |  |  | CD钩推进器 | CMBHG009
424 |  |  | 扳手 | CMBHG010
425 |  |  | 骨压缩器 | CMBHG011
426 |  |  | 加压器 | CMBHG012
427 |  |  | 间隔器 | CMBHG013
428 |  |  | 融合器 | CMBHG014
429 |  |  | 椎板撑开器 | CMBHG015
430 |  |  | 闭合器 | CMBHG016
431 |  |  | 骨折固定夹 | CMBHG017
432 |  |  | 椎管内线锯导管 | CMBHG018
433 |  |  | C型臂 | CMBHG019
434 | C MBHH | 关节器材
435 |  |  | 半月板钩 | CMBHH001
436 |  |  | 髋关节拉钩 | CMBHH002
437 |  |  | 股骨假体加压固定器 | CMBHH003
438 |  |  | 拔钉器 | CMBHH004
439 |  |  | 槌骨器 | CMBHH005
440 |  |  | 假体打入器 | CMBHH006
441 |  |  | 导向器 | CMBHH007
442 |  |  | 拔出器 | CMBHH008
443 |  |  | 取头器 | CMBHH009
444 |  |  | 骨旋凿保护器 | CMBHH010
445 |  |  | 髋关节成形钻柄 | CMBHH011
446 |  |  | 髋关节帽打孔器 | CMBHH012
447 |  |  | 髋关节臼定位器 | CMBHH013
448 |  |  | 水平仪 | CMBHH014
449 |  |  | 聚髌器 | CMBHH015
450 | C MBHJ | 外固定材料
451 |  |  | 固定架 | CMBHJ001
452 |  |  | 支具 | CMBHJ002
453 |  |  | 石膏 | CMBHJ003
454 |  |  | 可塑性材料 | CMBHJ004
455 |  |  | 夹板 | CMBHJ005
456 |  |  | 高分子夹板 | CMBHJ006
457 |  |  | 颈托 | CMBHJ007
458 |  |  | 围腰 | CMBHJ008
459 |  |  | 颈椎固定带 | CMBHJ009
460 |  |  | 锁骨带 | CMBHJ010
461 |  |  | 吊带 | CMBHJ011
462 |  |  | 牵引装置 | CMBHJ012
463 | C MBJ | 体被系统器材
464 |  |  | 毛发移植刀 | CMBJZ001
465 |  |  | 取皮刀 | CMBJZ002
466 |  |  | 取皮鼓 | CMBJZ003
467 |  |  | 唇夹 | CMBJZ004
468 |  |  | 软骨塑型钳 | CMBJZ005
469 |  |  | 乳房拉钩 | CMBJZ006
470 |  |  | 推毛针 | CMBJZ007
471 |  |  | 植毛针 | CMBJZ008
472 |  |  | 塑型针 | CMBJZ009
473 |  |  | 磨皮机（磨头） | CMBJZ010
474 |  |  | 鼓式取皮机 | CMBJZ011
475 |  |  | 电动取皮机 | CMBJZ012
476 |  |  | 网状植皮机 | CMBJZ013
477 |  |  | MEEK植皮机 | CMBJZ014
478 |  |  | 植皮三用机 | CMBJZ015
479 |  |  | 筋膜套切器 | CMBJZ016
480 |  |  | 皮肤疣圈断器 | CMBJZ017
481 |  |  | 嘴形撑开器 | CMBJZ018
482 |  |  | 粉刺取出器 | CMBJZ019
483 |  |  | 软骨挤压器 | CMBJZ020
484 |  |  | 皮肤套刮器 | CMBJZ021
485 |  |  | 皮肤刮划测检器 | CMBJZ022
486 |  |  | 皮肤检查尺 | CMBJZ023
487 |  |  | 皮肤组织钻孔器 | CMBJZ024
488 |  |  | 皮肤活检环钻 | CMBJZ025
489 |  |  | 皮肤软组织扩张器 | CMBJZ026
490 |  |  | 锉疮治疗笔 | CMBJZ027
491 | C MC | (三)显微手术器材
492 |  |  | 显微喉刀 | CMCZZ001
493 |  |  | 黏膜切开刀 | CMCZZ002
494 |  |  | 蛛网膜刀 | CMCZZ003
495 |  |  | 显微剪 | CMCZZ004
496 |  |  | 显微枪状剪 | CMCZZ005
497 |  |  | 显微血管钳 | CMCZZ006
498 |  |  | 显微枪形麦粒钳 | CMCZZ007
499 |  |  | 显微喉钳 | CMCZZ008
500 |  |  | 显微持针钳 | CMCZZ009
501 |  |  | 显微镊 | CMCZZ010
502 |  |  | 显微持针镊 | CMCZZ011
503 |  |  | 显微止血夹 | CMCZZ012
504 |  |  | 显微耳针 | CMCZZ013
505 |  |  | 显微喉针 | CMCZZ014
506 |  |  | 显微耳钩 | CMCZZ015
507 |  |  | 显微喉钩 | CMCZZ016
508 |  |  | 显微合拢器 | CMCZZ017
509 |  |  | 显微手术推线器 | CMCZZ018
510 |  |  | 打结器 | CMCZZ019
511 |  |  | 压脚器 | CMCZZ020
512 | C MD | (四)动力系统
513 |  |  | 电动胸骨锯 | CMDZZ001
514 |  |  | 电动咬骨钳 | CMDZZ002
515 |  |  | 电动骨钻 | CMDZZ003
516 |  |  | 电动磨钻 | CMDZZ004
517 |  |  | 电动石膏剪 | CMDZZ005
518 |  |  | 电动石膏锯 | CMDZZ006
519 |  |  | 电动开颅钻 | CMDZZ007
520 |  |  | 气磨钻 | CMDZZ008
521 |  |  | 气动摆锯 | CMDZZ009
522 |  |  | 电钻 | CMDZZ010
523 |  |  | 切割钻 | CMDZZ011
524 |  |  | 磨钻 | CMDZZ012
525 |  |  | 耳钻 | CMDZZ013
526 |  |  | 摆动锯 | CMDZZ014
527 |  |  | 往复锯 | CMDZZ015
528 |  |  | 矢状锯 | CMDZZ016
529 |  |  | 涡轮机 | CMDZZ017
530 |  |  | 打孔钻 | CMDZZ018
531 |  |  | 动力系统 | CMDZZ019
532 |  |  | 动力系统手柄 | CMDZZ020
533 |  |  | 微动力系统 | CMDZZ021
534 |  |  | 钻头 | CMDZZ022
535 | C N | 二、口腔颌面器材
536 | C NA | (一)口腔颌面器械
537 | C NAA | 口腔颌面用刀
538 |  |  | 消融刀 | CNAAZ001
539 |  |  | 射频刀 | CNAAZ002
540 |  |  | 拔牙刀 | CNAAZ003
541 |  |  | 牙龈刀 | CNAAZ004
542 |  |  | 水门调刀 | CNAAZ005
543 |  |  | 粘固粉调刀 | CNAAZ006
544 |  |  | 银汞雕刻刀 | CNAAZ007
545 | C NAB | 口腔颌面用凿
546 |  |  | 断翼颌连接弯凿 | CNABZ001
547 |  |  | 直薄凿 | CNABZ002
548 |  |  | 劈开凿 | CNABZ003
549 |  |  | 牙骨凿 | CNABZ004
550 |  |  | 颌骨凿 | CNABZ005
551 |  |  | 阻生牙骨凿 | CNABZ006
552 |  |  | 牙釉凿 | CNABZ007
553 | C NAC | 口腔颌面用剪
554 |  |  | 牙龈剪 | CNACZ001
555 |  |  | 全冠剪 | CNACZ002
556 |  |  | 钛板剪 | CNACZ003
557 | C NAD | 口腔颌面用钳
558 |  |  | 拔牙钳 | CNADZ001
559 |  |  | 切断牙钳 | CNADZ002
560 |  |  | 牙槽咬骨钳 | CNADZ003
561 |  |  | 舌钳 | CNADZ004
562 |  |  | 扩大钳 | CNADZ005
563 |  |  | 上颌把持钳 | CNADZ006
564 |  |  | 下颌劈开钳 | CNADZ007
565 |  |  | 气管钳 | CNADZ008
566 |  |  | 气管撑开钳 | CNADZ009
567 |  |  | 弯板钳 | CNADZ010
568 |  |  | 刻断钳 | CNADZ011
569 |  |  | 口腔正畸专用钳 | CNADZ012
570 |  |  | 取冠钳 | CNADZ013
571 | C NAE | 口腔颌面用镊
572 |  |  | 残根镊 | CNAEZ001
573 |  |  | 牙用镊 | CNAEZ002
574 |  |  | 缝线结扎镊 | CNAEZ003
575 |  |  | 软骨镊 | CNAEZ004
576 | C NAF | 口腔颌面用钩、针
577 |  |  | 单齿钩 | CNAFZ001
578 |  |  | 鼻中隔拉钩 | CNAFZ002
579 |  |  | 下颌升支拉钩 | CNAFZ003
580 |  |  | 反向拉钩 | CNAFZ004
581 |  |  | 气管拉钩 | CNAFZ005
582 |  |  | 单弯拉钩 | CNAFZ006
583 |  |  | M拉钩 | CNAFZ007
584 |  |  | 舌拉钩 | CNAFZ008
585 |  |  | 唇拉钩 | CNAFZ009
586 |  |  | 内眦悬吊针 | CNAFZ010
587 |  |  | 舌针 | CNAFZ011
588 |  |  | 粒子针 | CNAFZ012
589 |  |  | 牙探针 | CNAFZ013
590 |  |  | 脓肿探针 | CNAFZ014
591 |  |  | 牙周袋探针 | CNAFZ015
592 | C NAG | 口腔颌面用其他器材
593 |  |  | 牙挺 | CNAGZ001
594 |  |  | 牙用锉 | CNAGZ002
595 |  |  | 牙骨锤 | CNAGZ003
596 |  |  | 牙刮匙 | CNAGZ004
597 |  |  | 粘固粉充填器 | CNAGZ005
598 |  |  | 银汞合金充填器 | CNAGZ006
599 |  |  | 牙骨膜分离器 | CNAGZ007
600 |  |  | 牙龈分离器 | CNAGZ008
601 |  |  | 洁治器 | CNAGZ009
602 |  |  | 刮治器 | CNAGZ010
603 |  |  | 剔挖器 | CNAGZ011
604 |  |  | 研光器 | CNAGZ012
605 |  |  | 去冠器 | CNAGZ013
606 |  |  | 口镜 | CNAGZ014
607 |  |  | 拔髓针柄 | CNAGZ015
608 |  |  | 水枪头 | CNAGZ016
609 |  |  | 热气枪头 | CNAGZ017
610 |  |  | 吹火管 | CNAGZ018
611 |  |  | 咬合器 | CNAGZ019
612 |  |  | 印模托盘 | CNAGZ020
613 |  |  | 汞合金输送器 | CNAGZ021
614 |  |  | 磨牙带环就位器 | CNAGZ022
615 |  |  | 结扎杆 | CNAGZ023
616 |  |  | 带环推子 | CNAGZ024
617 |  |  | 弓丝成型器 | CNAGZ025
618 |  |  | 测量器 | CNAGZ026
619 |  |  | 扩孔钻 | CNAGZ027
620 |  |  | 橡皮障夹 | CNAGZ028
621 |  |  | 定位柱 | CNAGZ029
622 |  |  | 侧弯 | CNAGZ030
623 |  |  | 橡胶开口器 | CNAGZ031
624 |  |  | 钳式开口器 | CNAGZ032
625 |  |  | 腭裂开口器 | CNAGZ033
626 |  |  | 多功能开口器 | CNAGZ034
627 |  |  | 直角钻 | CNAGZ035
628 |  |  | 穿颊器 | CNAGZ036
629 |  |  | 粒子弹夹 | CNAGZ037
630 |  |  | 侧壁螺丝刀 | CNAGZ038
631 |  |  | 血管测量尺 | CNAGZ039
632 |  |  | 给水器 | CNAGZ040
633 |  |  | 铳子 | CNAGZ041
634 |  |  | 机动锉 | CNAGZ042
635 |  |  | 关节牵开器 | CNAGZ043
636 |  |  | 反光球 | CNAGZ044
637 |  |  | 成形片夹 | CNAGZ045
638 | C NB | (二)口腔颌面材料
639 | C NBA | 口腔正畸材料
640 | C NBAA | 正畸材料
641 |  |  | 腭杠 | CNBAA001
642 |  |  | 舌弓 | CNBAA002
643 |  |  | 口外弓 | CNBAA003
644 |  |  | 唇档 | CNBAA004
645 |  |  | 头帽 | CNBAA005
646 |  |  | 颈带 | CNBAA006
647 |  |  | 颏兜 | CNBAA007
648 |  |  | 前牵器 | CNBAA008
649 |  |  | 牵引器 | CNBAA009
650 |  |  | 陶瓷托槽 | CNBAA010
651 |  |  | 自锁托槽 | CNBAA011
652 |  |  | 舌侧托槽 | CNBAA012
653 |  |  | 托槽 | CNBAA013
654 |  |  | 颊面管 | CNBAA014
655 |  |  | 舌侧鞘 | CNBAA015
656 |  |  | 唇弓 | CNBAA016
657 |  |  | 四眼簧扩弓器 | CNBAA017
658 |  |  | 螺旋扩弓器 | CNBAA018
659 |  |  | 透明塑料压模导板 | CNBAA019
660 |  |  | 斜面导板 | CNBAA020
661 |  |  | 牵引钉 | CNBAA021
662 |  |  | 扩弓器 | CNBAA022
663 |  |  | 麻花丝 | CNBAA023
664 |  |  | 压模材料 | CNBAA024
665 |  |  | β-镍钛丝 | CNBAA025
666 |  |  | 橡皮圈 | CNBAA026
667 |  |  | 澳丝 | CNBAA027
668 |  |  | 不锈钢弓丝 | CNBAA028
669 |  |  | 成品附件带环 | CNBAA029
670 |  |  | 带环 | CNBAA030
671 |  |  | 正畸丝 | CNBAA031
672 |  |  | 弓丝 | CNBAA032
673 |  |  | 固位钉 | CNBAA033
674 |  |  | 结扎丝 | CNBAA034
675 |  |  | 卡环 | CNBAA035
676 |  |  | 卡环支托 | CNBAA036
677 |  |  | 金属托槽 | CNBAA037
678 |  |  | 镍钛丝 | CNBAA038
679 |  |  | 皮圈 | CNBAA039
680 |  |  | 舌侧钮 | CNBAA040
681 |  |  | 弯制卡环 | CNBAA041
682 | C NBAB | 矫治器
683 |  |  | 矫治器 | CNBAB001
684 |  |  | 活动矫治器 | CNBAB002
685 |  |  | 功能矫治器 | CNBAB003
686 |  |  | 舌侧矫治器 | CNBAB004
687 |  |  | 隐形矫治器 | CNBAB005
688 |  |  | 局部矫治器 | CNBAB006
689 |  |  | 固定矫治器 | CNBAB007
690 |  |  | 方丝弓矫治器 | CNBAB008
691 |  |  | 细丝弓矫治器 | CNBAB009
692 |  |  | 片切 | CNBAB010
693 |  |  | 睡眠呼吸暂停综合症矫治器 | CNBAB011
694 | C NBAC | 保持器
695 |  |  | 缺隙保持器 | CNBAC001
696 |  |  | 活动保持器 | CNBAC002
697 |  |  | 压膜保持器 | CNBAC003
698 |  |  | 固定保持器 | CNBAC004
699 |  |  | 下颌前移器 | CNBAC005
700 | C NBB | 口腔种植材料
701 | C NBBA | 种植材料
702 |  |  | 种植基台 | CNBBA001
703 |  |  | 杆 | CNBBA002
704 |  |  | 卡 | CNBBA003
705 |  |  | 愈合帽 | CNBBA004
706 |  |  | 种植体 | CNBBA005
707 |  |  | 动度测量头 | CNBBA006
708 |  |  | 颅面种植体 | CNBBA007
709 |  |  | 颧骨种植体 | CNBBA008
710 |  |  | 固定螺丝 | CNBBA009
711 |  |  | 种植支抗钉 | CNBBA010
712 |  |  | 愈合基台 | CNBBA011
713 |  |  | 成品冠桥基底 | CNBBA012
714 |  |  | 覆盖螺丝 | CNBBA013
715 |  |  | 定位管 | CNBBA014
716 | C NBBB | 植入材料
717 |  |  | 齿科金属及合金植入材料 | CNBBB001
718 |  |  | 齿科陶瓷类植入材料 | CNBBB002
719 |  |  | 齿科高分子植入材料 | CNBBB003
720 |  |  | 齿科碳素植入材料 | CNBBB004
721 |  |  | 齿科复合植入材料 | CNBBB005
722 | C NBC | 修复及技工加工材料
723 | C NBCA | 印模材料
724 |  |  | 印模帽 | CNBCA001
725 |  |  | 替代体 | CNBCA002
726 |  |  | 种植取模柱 | CNBCA003
727 |  |  | 硅橡胶印模材料 | CNBCA004
728 |  |  | 橡胶类印模材料 | CNBCA005
729 |  |  | 琼脂印模材料 | CNBCA006
730 |  |  | 藻酸盐印模材料 | CNBCA007
731 |  |  | 聚硫橡胶 | CNBCA008
732 |  |  | 印模膏 | CNBCA009
733 |  |  | 印模石膏 | CNBCA010
734 |  |  | 氧化锌印模糊剂 | CNBCA011
735 |  |  | 聚醚橡胶 | CNBCA012
736 | C NBCB | 模型材料
737 |  |  | 代型 | CNBCB001
738 |  |  | 石膏类模型材料 | CNBCB002
739 |  |  | 模型蜡 | CNBCB003
740 |  |  | 琼脂复制材料 | CNBCB004
741 |  |  | 排龈膏 | CNBCB005
742 |  |  | 排龈带 | CNBCB006
743 |  |  | 排龈线 | CNBCB007
744 |  |  | 树脂模型材料 | CNBCB008
745 |  |  | 硅橡胶 | CNBCB009
746 |  |  | 石膏模型材料 | CNBCB010
747 |  |  | Ⅳ型高强度人造石 | CNBCB011
748 |  |  | Ⅴ型高强度高膨胀牙科人造石模型材料 | CNBCB012
749 |  |  | Ⅰ型印模石膏 | CNBCB013
750 |  |  | Ⅱ型熟石膏 | CNBCB014
751 |  |  | Ⅲ型人造石 | CNBCB015
752 |  |  | 超硬石膏 | CNBCB016
753 |  |  | 藻酸盐 | CNBCB017
754 |  |  | 光固化树脂 | CNBCB018
755 |  |  | 增强型光固化树脂 | CNBCB019
756 |  |  | 颌板 | CNBCB020
757 |  |  | 腭托 | CNBCB021
758 |  |  | 数字模板 | CNBCB022
759 |  |  | 塑料模板 | CNBCB023
760 |  |  | 头颅模型 | CNBCB024
761 | C NBCC | 义齿材料
762 |  |  | 钛 | CNBCC001
763 |  |  | 钛合金 | CNBCC002
764 |  |  | 钛成型板 | CNBCC003
765 |  |  | 钛支架 | CNBCC004
766 |  |  | 铸造合金支架 | CNBCC005
767 |  |  | 贵金属支架 | CNBCC006
768 |  |  | 钛金属支架 | CNBCC007
769 |  |  | 钛合金支架 | CNBCC008
770 |  |  | 增强型塑料基托材料 | CNBCC009
771 |  |  | 增强型树脂牙 | CNBCC010
772 |  |  | 贵金属网 | CNBCC011
773 |  |  | 钛合金网 | CNBCC012
774 |  |  | 加强网 | CNBCC013
775 |  |  | 金属加强网 | CNBCC014
776 |  |  | 自凝塑料 | CNBCC015
777 |  |  | 无刺激自凝塑料 | CNBCC016
778 |  |  | 软衬材料 | CNBCC017
779 |  |  | 义齿软衬材料 | CNBCC018
780 |  |  | 硬衬材料 | CNBCC019
781 |  |  | 硅胶衬垫材料 | CNBCC020
782 |  |  | 高分子衬垫材料 | CNBCC021
783 |  |  | 基托 | CNBCC022
784 |  |  | 金属基托 | CNBCC023
785 |  |  | 固位体 | CNBCC024
786 |  |  | 钛板膜覆盖材料 | CNBCC025
787 |  |  | 附着体 | CNBCC026
788 |  |  | 磁附着体 | CNBCC027
789 |  |  | 成品牙面 | CNBCC028
790 |  |  | 成品牙 | CNBCC029
791 |  |  | 人工牙冠材料 | CNBCC030
792 |  |  | 冠桥材料 | CNBCC031
793 |  |  | 贵金属烤瓷 | CNBCC032
794 |  |  | 钛烤瓷 | CNBCC033
795 |  |  | 全瓷 | CNBCC034
796 |  |  | 钴铬 | CNBCC035
797 |  |  | 预成冠 | CNBCC036
798 |  |  | 贵金属预成冠 | CNBCC037
799 |  |  | 热凝材料 | CNBCC038
800 |  |  | 热凝塑料 | CNBCC039
801 |  |  | 热压成型模片 | CNBCC040
802 |  |  | 瓷粉 | CNBCC041
803 |  |  | 高强度氧化铝 | CNBCC042
804 |  |  | 间隙涂料 | CNBCC043
805 |  |  | 贴面瓷铸造材料 | CNBCC044
806 |  |  | 贴面瓷烧结包埋材料 | CNBCC045
807 |  |  | 压痛指示剂 | CNBCC046
808 |  |  | 打磨膏 | CNBCC047
809 |  |  | 成品冠 | CNBCC048
810 |  |  | 成品塑料托盘 | CNBCC049
811 |  |  | 成品塑料牙 | CNBCC050
812 |  |  | 冠桥用铸造钴铬合金 | CNBCC051
813 |  |  | 附着体附属结构的合金材料 | CNBCC052
814 |  |  | 光合膜片 | CNBCC053
815 |  |  | 合堤蜡 | CNBCC054
816 |  |  | 颌架 | CNBCC055
817 |  |  | 基托材料 | CNBCC056
818 |  |  | 可摘义齿支架用铸造钴铬合金 | CNBCC057
819 |  |  | 弹性假牙龈材料 | CNBCC058
820 |  |  | 冠桥嵌体树脂 | CNBCC059
821 |  |  | 烤瓷镍铬合金 | CNBCC060
822 |  |  | 树脂核材料 | CNBCC061
823 |  |  | 增强型树脂核材料 | CNBCC062
824 |  |  | 塑料基托 | CNBCC063
825 |  |  | 硬质树脂牙 | CNBCC064
826 |  |  | 铸造钴铬合金基托 | CNBCC065
827 |  |  | 铸造钴铬合金 | CNBCC066
828 |  |  | 铸造镍铬合金 | CNBCC067
829 |  |  | 自凝塑料基托 | CNBCC068
830 |  |  | 套筒冠用合金材料 | CNBCC069
831 |  |  | 牙龈硅胶 | CNBCC070
832 |  |  | 氧化锆基底支架 | CNBCC071
833 |  |  | 饰瓷材料 | CNBCC072
834 |  |  | 瓷材料 | CNBCC073
835 |  |  | 咬合记录蜡 | CNBCC074
836 |  |  | 支托 | CNBCC075
837 |  |  | 铸造卡环 | CNBCC076
838 |  |  | 片切砂片 | CNBCC077
839 |  |  | 咬合压电膜片 | CNBCC078
840 |  |  | 桩钉处理剂 | CNBCC079
841 |  |  | 装盒石膏 | CNBCC080
842 |  |  | 义齿基托树脂 | CNBCC081
843 |  |  | 造牙粉 | CNBCC082
844 |  |  | 造牙水 | CNBCC083
845 |  |  | 齿科铸造合金 | CNBCC084
846 |  |  | 齿科锻造合金 | CNBCC085
847 |  |  | 烤瓷合金 | CNBCC086
848 |  |  | 焊接合金 | CNBCC087
849 |  |  | 烤瓷粉 | CNBCC088
850 |  |  | 金属—烤瓷 | CNBCC089
851 |  |  | 瓷牙 | CNBCC090
852 |  |  | 义齿 | CNBCC091
853 | C NBCD | 铸造包埋材料
854 |  |  | 琼脂分割材料 | CNBCD001
855 |  |  | 硅酸乙酯结合剂包埋材料 | CNBCD002
856 |  |  | 磷酸盐结合剂包埋材料 | CNBCD003
857 |  |  | 石膏结合剂包埋材料 | CNBCD004
858 |  |  | 模型包埋材料 | CNBCD005
859 | C NBCE | 颌面创伤修复材料
860 |  |  | 牵张器 | CNBCE001
861 |  |  | 髁突重建钛板 | CNBCE002
862 |  |  | 眶底板 | CNBCE003
863 |  |  | 预成型板 | CNBCE004
864 |  |  | 个性化颌骨修复材料 | CNBCE005
865 |  |  | 外科隆鼻修复材料 | CNBCE006
866 |  |  | 骨修复材料 | CNBCE007
867 |  |  | 颌骨牵引器 | CNBCE008
868 |  |  | 鼻孔保持器 | CNBCE009
869 |  |  | 鼻撑 | CNBCE010
870 |  |  | 腭护板 | CNBCE011
871 | C NBD | 牙体治疗材料
872 | C NBDA | 充填材料
873 |  |  | 银合金粉 | CNBDA001
874 |  |  | 水门汀类 | CNBDA002
875 |  |  | 洞衬剂 | CNBDA003
876 |  |  | 牙垫底材料 | CNBDA004
877 |  |  | 窝沟封闭剂 | CNBDA005
878 |  |  | 树脂材料 | CNBDA006
879 |  |  | 银汞合金 | CNBDA007
880 |  |  | 低铜银汞合金 | CNBDA008
881 |  |  | 高铜银汞合金 | CNBDA009
882 |  |  | 贵金属 | CNBDA010
883 |  |  | 玻璃离子 | CNBDA011
884 |  |  | 纤维桩钉 | CNBDA012
885 |  |  | 牙穿孔修补材料 | CNBDA013
886 |  |  | 暂补材料 | CNBDA014
887 |  |  | 高强度暂补材料 | CNBDA015
888 |  |  | 倒充填材料 | CNBDA016
889 |  |  | 复合树脂充填材料 | CNBDA017
890 |  |  | 盖髓材料 | CNBDA018
891 |  |  | 根尖诱导材料 | CNBDA019
892 |  |  | 牙本质钉 | CNBDA020
893 |  |  | 基底材料 | CNBDA021
894 |  |  | 玻璃离子基底材料 | CNBDA022
895 |  |  | 暂封补牙条 | CNBDA023
896 |  |  | 氧化锌水门汀 | CNBDA024
897 | C NBDB | 充填辅助材料
898 |  |  | 齿科酸蚀剂 | CNBDB001
899 |  |  | 预处理剂 | CNBDB002
900 |  |  | 遮色剂 | CNBDB003
901 |  |  | 牙根管塞尖 | CNBDB004
902 | C NBDC | 根管治疗材料
903 |  |  | 根管预备挫针 | CNBDC001
904 |  |  | 根管润滑剂 | CNBDC002
905 |  |  | 根管封闭剂 | CNBDC003
906 |  |  | 根管充填材料 | CNBDC004
907 |  |  | 固体根充材料 | CNBDC005
908 |  |  | 根充糊剂 | CNBDC006
909 |  |  | 液体根充材料 | CNBDC007
910 |  |  | 根管充填器 | CNBDC008
911 |  |  | 根管桩钉 | CNBDC009
912 |  |  | 超声工作尖 | CNBDC010
913 |  |  | 成型装置 | CNBDC011
914 |  |  | 留置针取断针专用系统 | CNBDC012
915 |  |  | 三用枪头 | CNBDC013
916 |  |  | 窝洞处理剂 | CNBDC014
917 |  |  | 钉道处理剂 | CNBDC015
918 |  |  | 牙胶尖 | CNBDC016
919 |  |  | 牙髓保护材料 | CNBDC017
920 |  |  | 热塑牙胶 | CNBDC018
921 |  |  | 酚制剂 | CNBDC019
922 |  |  | 银锶制剂 | CNBDC020
923 |  |  | 封闭剂 | CNBDC021
924 |  |  | 干髓剂 | CNBDC022
925 |  |  | 龋齿检测液 | CNBDC023
926 |  |  | 常温注射式牙胶 | CNBDC024
927 | C NBDD | 预防保健材料
928 |  |  | 氟防龋材料 | CNBDD001
929 |  |  | 脱敏凝胶 | CNBDD002
930 |  |  | 牙齿脱敏剂 | CNBDD003
931 |  |  | 牙科用砂粉 | CNBDD004
932 | C NBE | 粘接材料
933 |  |  | 树脂粘接材料 | CNBEZ001
934 |  |  | 玻璃离子粘接剂 | CNBEZ002
935 |  |  | 粘接材料 | CNBEZ003
936 |  |  | 牙粘接剂 | CNBEZ004
937 |  |  | 牙本质粘接剂 | CNBEZ005
938 |  |  | 牙釉质粘接剂 | CNBEZ006
939 |  |  | 美白胶 | CNBEZ007
940 |  |  | 齿科树脂粘接剂 | CNBEZ008
941 |  |  | 自酸蚀粘接剂 | CNBEZ009
942 |  |  | 自粘接树脂粘接剂 | CNBEZ010
943 | C NBF | 研磨材料
944 |  |  | 牙用橡皮帐 | CNBFZ001
945 |  |  | 球帽 | CNBFZ002
946 |  |  | 牵引帽 | CNBFZ003
947 |  |  | 车针 | CNBFZ004
948 |  |  | 抛光砂 | CNBFZ005
949 |  |  | 邻接面磨光条 | CNBFZ006
950 |  |  | 金刚砂磨头 | CNBFZ007
951 |  |  | 研磨磨头 | CNBFZ008
952 |  |  | 金属磨头 | CNBFZ009
953 |  |  | 抛光磨头 | CNBFZ010
954 | C NBG | 其他口腔颌面材料
955 | C NBGA | 结扎固定材料
956 |  |  | 尼龙丝 | CNBGA001
957 |  |  | 方弓丝 | CNBGA002
958 |  |  | 热激活镍钛丝 | CNBGA003
959 |  |  | 含铜镍钛丝 | CNBGA004
960 |  |  | 高强度光纤丝材料 | CNBGA005
961 |  |  | 牙弓夹板 | CNBGA006
962 |  |  | 颌间牵引钉 | CNBGA007
963 |  |  | 膜固定钉 | CNBGA008
964 |  |  | 强力纤维丝 | CNBGA009
965 |  |  | 钛螺钉 | CNBGA010
966 |  |  | 不锈钢丝 | CNBGA011
967 |  |  | 钛缆 | CNBGA012
968 | C NBGB | 生物膜
969 |  |  | 可吸收生物膜 | CNBGB001
970 |  |  | 医用胶原膜 | CNBGB002
971 |  |  | 口腔修复膜 | CNBGB003
972 |  |  | 口腔生物膜 | CNBGB004
973 | C NBGC | 牙周塞治剂
974 |  |  | 牙周塞治剂 | CNBGC001
975 | C NBGD | 金属材料
976 |  |  | 贵金属焊料 | CNBGD001
977 |  |  | 金材料 | CNBGD002
978 |  |  | 非贵金属焊料 | CNBGD003
979 | C NBGE | 辅助材料
980 |  |  | 牙龈炎冲洗器 | CNBGE001
981 |  |  | 牙科冲洗针 | CNBGE002
982 |  |  | 清扫水 | CNBGE003
983 |  |  | 齿科分离剂 | CNBGE004
984 |  |  | 合金助焊剂 | CNBGE005
985 |  |  | 咬合纸 | CNBGE006
986 |  |  | 牙周保护剂 | CNBGE007
987 |  |  | 碘125粒子 | CNBGE008
988 | C P | 三、腔镜、内镜、窥镜器材
989 | C PA | (一)腔镜器材
990 | C PAA | 腔镜器械
991 |  |  | 胸腔镜 | CPAAZ001
992 |  |  | 腹腔镜 | CPAAZ002
993 |  |  | 宫腔镜 | CPAAZ003
994 |  |  | 气腹针 | CPAAZ004
995 |  |  | 止血夹钳 | CPAAZ005
996 |  |  | 弯分离钳 | CPAAZ006
997 |  |  | 直分离钳 | CPAAZ007
998 |  |  | 直角分离钳 | CPAAZ008
999 |  |  | 输尿管分离钳 | CPAAZ009
1000 |  |  | 持针钳 | CPAAZ010
1001 |  |  | 结扎钳 | CPAAZ011
1002 |  |  | 钛夹钳 | CPAAZ012
1003 |  |  | 生物夹钳 | CPAAZ013
1004 |  |  | 倒齿抓钳 | CPAAZ014
1005 |  |  | 无创抓钳 | CPAAZ015
1006 |  |  | 胆囊抓钳 | CPAAZ016
1007 |  |  | 肠抓钳 | CPAAZ017
1008 |  |  | 取石抓钳 | CPAAZ018
1009 |  |  | 无创锁扣抓钳 | CPAAZ019
1010 |  |  | 输尿管抓钳 | CPAAZ020
1011 |  |  | 肾蒂抓钳 | CPAAZ021
1012 |  |  | 血管施夹钳 | CPAAZ022
1013 |  |  | 血管取夹钳 | CPAAZ023
1014 |  |  | 肾蒂血管钳 | CPAAZ024
1015 |  |  | 双极电凝钳 | CPAAZ025
1016 |  |  | 组织活检钳 | CPAAZ026
1017 |  |  | 弯分离剪 | CPAAZ027
1018 |  |  | 直分离剪 | CPAAZ028
1019 |  |  | 直角分离剪 | CPAAZ029
1020 |  |  | 勾型分离剪 | CPAAZ030
1021 |  |  | 双极电凝剪 | CPAAZ031
1022 |  |  | 超声切割剪 | CPAAZ032
1023 |  |  | 冲洗吸引器 | CPAAZ033
1024 |  |  | 冲洗器 | CPAAZ034
1025 |  |  | 五叶拉钩 | CPAAZ035
1026 |  |  | 三叶拉钩 | CPAAZ036
1027 |  |  | 十字拉钩 | CPAAZ037
1028 |  |  | 电凝勾 | CPAAZ038
1029 |  |  | 腹腔镜吸引器（头） | CPAAZ039
1030 | C PAB | 腔镜材料
1031 |  |  | 穿刺器 | CPABZ001
1032 |  |  | 套管 | CPABZ002
1033 |  |  | 肾穿刺扩张器 | CPABZ003
1034 |  |  | 肾造瘘套装 | CPABZ004
1035 |  |  | 止血夹 | CPABZ005
1036 |  |  | 聚合物结扎夹 | CPABZ006
1037 |  |  | 可吸收生物夹 | CPABZ007
1038 |  |  | 腔镜切割吻合器/缝合器 | CPABZ008
1039 |  |  | 腔镜下适用吻合器 | CPABZ009
1040 | C PB | (二)内镜器材
1041 | C PBA | 内镜器械
1042 |  |  | 冲洗吸引内窥镜 | CPBAZ001
1043 |  |  | 神经内镜 | CPBAZ002
1044 |  |  | 脑室镜 | CPBAZ003
1045 |  |  | 外周神经镜 | CPBAZ004
1046 |  |  | 副鼻窦镜 | CPBAZ005
1047 |  |  | 鼻内镜 | CPBAZ006
1048 |  |  | 鼻咽内镜 | CPBAZ007
1049 |  |  | 咽喉镜 | CPBAZ008
1050 |  |  | 支撑喉镜 | CPBAZ009
1051 |  |  | 光棒喉镜 | CPBAZ010
1052 |  |  | 可视喉镜 | CPBAZ011
1053 |  |  | 纤维喉镜 | CPBAZ012
1054 |  |  | 喉直达镜 | CPBAZ013
1055 |  |  | 硬质气管镜 | CPBAZ014
1056 |  |  | 气管内镜 | CPBAZ015
1057 |  |  | 纤维支气管镜 | CPBAZ016
1058 |  |  | 食道镜 | CPBAZ017
1059 |  |  | 心脏内镜 | CPBAZ018
1060 |  |  | 血管内镜 | CPBAZ019
1061 |  |  | 胆道镜 | CPBAZ020
1062 |  |  | 纤维胃镜 | CPBAZ021
1063 |  |  | 电子胃镜 | CPBAZ022
1064 |  |  | 超声十二指肠镜 | CPBAZ023
1065 |  |  | 纤维十二指镜 | CPBAZ024
1066 |  |  | 电子十二指肠镜 | CPBAZ025
1067 |  |  | 纤维结肠镜 | CPBAZ026
1068 |  |  | 电子结肠镜 | CPBAZ027
1069 |  |  | 电子小肠镜 | CPBAZ028
1070 |  |  | 胶囊内镜 | CPBAZ029
1071 |  |  | 直肠镜 | CPBAZ030
1072 |  |  | 乙状结肠镜 | CPBAZ031
1073 |  |  | 超声内镜 | CPBAZ032
1074 |  |  | 肾输尿管镜 | CPBAZ033
1075 |  |  | 肾盂镜 | CPBAZ034
1076 |  |  | 纤维肾盂镜 | CPBAZ035
1077 |  |  | 电子纤维肾盂镜 | CPBAZ036
1078 |  |  | 输尿管镜 | CPBAZ037
1079 |  |  | 纤维输尿管镜 | CPBAZ038
1080 |  |  | 电子纤维输尿管镜 | CPBAZ039
1081 |  |  | 输尿管切开镜 | CPBAZ040
1082 |  |  | 膀胱镜 | CPBAZ041
1083 |  |  | 尿道镜 | CPBAZ042
1084 |  |  | 纤维膀胱镜 | CPBAZ043
1085 |  |  | 电子纤维膀胱镜 | CPBAZ044
1086 |  |  | 尿道冷切开镜 | CPBAZ045
1087 |  |  | 乳腺导管内镜 | CPBAZ046
1088 |  |  | 膀胱单极电切镜 | CPBAZ047
1089 |  |  | 膀胱双极电切镜 | CPBAZ048
1090 |  |  | 膀胱激光切除镜 | CPBAZ049
1091 |  |  | 前列腺单极电切镜 | CPBAZ050
1092 |  |  | 前列腺双极电切镜 | CPBAZ051
1093 |  |  | 前列腺激光切除镜 | CPBAZ052
1094 |  |  | 关节镜 | CPBAZ053
1095 |  |  | 椎间盘镜 | CPBAZ054
1096 |  |  | 热活检钳 | CPBAZ055
1097 |  |  | 内镜活检钳 | CPBAZ056
1098 |  |  | 热凝止血钳 | CPBAZ057
1099 |  |  | 内镜止血钳 | CPBAZ058
1100 |  |  | 持夹器 | CPBAZ059
1101 |  |  | 异物钳 | CPBAZ060
1102 | C PBB | 内镜材料
1103 |  |  | 输尿管电灼电极 | CPBBZ001
1104 |  |  | 膀胱电灼电极 | CPBBZ002
1105 |  |  | 膀胱切除环状电极 | CPBBZ003
1106 |  |  | 膀胱切除带状电极 | CPBBZ004
1107 |  |  | 膀胱切除针状电极 | CPBBZ005
1108 |  |  | 前列腺切除环状电极 | CPBBZ006
1109 |  |  | 前列腺切除针状电极 | CPBBZ007
1110 |  |  | 前列腺切除带状电极 | CPBBZ008
1111 |  |  | 膀胱冲洗器 | CPBBZ009
1112 |  |  | 尿道冷切开刀片 | CPBBZ010
1113 |  |  | 电切环 | CPBBZ011
1114 |  |  | 粘膜切除器 | CPBBZ012
1115 |  |  | 超声碎石探针 | CPBBZ013
1116 |  |  | 气压弹道探针 | CPBBZ014
1117 |  |  | 注射治疗针 | CPBBZ015
1118 |  |  | 光纤针 | CPBBZ016
1119 |  |  | OTSC金属夹 | CPBBZ017
1120 |  |  | 取石网篮 | CPBBZ018
1121 |  |  | 碎石网篮 | CPBBZ019
1122 |  |  | 取碎石一体网篮 | CPBBZ020
1123 |  |  | 异物网篮 | CPBBZ021
1124 |  |  | 取石气囊 | CPBBZ022
1125 |  |  | 乳头括约肌切开刀 | CPBBZ023
1126 |  |  | 三腔切开刀 | CPBBZ024
1127 |  |  | 针状切开刀 | CPBBZ025
1128 |  |  | 套扎器 | CPBBZ026
1129 |  |  | 多环套扎器 | CPBBZ027
1130 |  |  | 黏膜圈套器 | CPBBZ028
1131 |  |  | 息肉勒除器 | CPBBZ029
1132 |  |  | 生物球囊 | CPBBZ030
1133 |  |  | 透明帽 | CPBBZ031
1134 |  |  | 套扎绳 | CPBBZ032
1135 |  |  | 气囊外套管 | CPBBZ033
1136 |  |  | 喷洒管 | CPBBZ034
1137 |  |  | 胃镜外套管 | CPBBZ035
1138 |  |  | 内镜保护套 | CPBBZ036
1139 |  |  | 鼻窦内镜穿刺套管 | CPBBZ037
1140 |  |  | 激光导向镜鞘 | CPBBZ038
1141 |  |  | 支架回收器 | CPBBZ039
1142 |  |  | 细胞刷 | CPBBZ040
1143 |  |  | 鼻-胆引流管 | CPBBZ041
1144 |  |  | 注胶配合管 | CPBBZ042
1145 | C PC | (三)窥镜器材
1146 |  |  | 鼻镜 | CPCZZ001
1147 |  |  | 耳内镜 | CPCZZ002
1148 |  |  | 肛门镜 | CPCZZ003
1149 |  |  | 阴道窥器 | CPCZZ004
1150 | C PD | (四)机器人器材
1151 | C PDA | 机器人器械
1152 |  |  | 电勾 | CPDAZ001
1153 |  |  | 电铲 | CPDAZ002
1154 |  |  | 电凝剪 | CPDAZ003
1155 |  |  | 分离剪 | CPDAZ004
1156 |  |  | 抓钳 | CPDAZ005
1157 |  |  | 分离钳 | CPDAZ006
1158 |  |  | 电凝钳 | CPDAZ007
1159 |  |  | 无创组织镊 | CPDAZ008
1160 |  |  | 牵开器 | CPDAZ009
1161 |  |  | 单极电凝操作杆 | CPDAZ010
1162 |  |  | 单极电凝器械钩状头 | CPDAZ011
1163 |  |  | 单极电凝器械铲状头 | CPDAZ012
1164 |  |  | 腔内递送器 | CPDAZ013
1165 |  |  | 刀片装载器 | CPDAZ014
1166 |  |  | 刀片保护套筒 | CPDAZ015
1167 |  |  | 心脏稳定器 | CPDAZ016
1168 |  |  | 心脏瓣膜探测钩 | CPDAZ017
1169 | C PDB | 机器人材料
1170 |  |  | 心脏稳定器管道 | CPDBZ001
1171 |  |  | 套管测圆器 | CPDBZ002
1172 |  |  | 套管配件 | CPDBZ003
1173 |  |  | 冠脉刀片 | CPDBZ004
1174 |  |  | 器械保护罩 | CPDBZ005
1175 |  |  | 超声刀适配器插件 | CPDBZ006
1176 |  |  | 超声刀发生器鞘 | CPDBZ007
1177 |  |  | 专用光源灯泡 | CPDBZ008
1178 |  |  | 光导纤维 | CPDBZ009
1179 |  |  | 双目内窥镜 | CPDBZ010
1180 |  |  | 专用镜头 | CPDBZ011
1181 | C Q | 四、植入材料
1182 | C QA | (一)内固定材料
1183 | C QAA | 固定钉
1184 |  |  | 椎弓根钉 | CQAAZ001
1185 |  |  | 椎体钉 | CQAAZ002
1186 |  |  | 胸骨固定钉 | CQAAZ003
1187 |  |  | 肋骨固定钉 | CQAAZ004
1188 |  |  | 螺钉 | CQAAZ005
1189 |  |  | 空心钉 | CQAAZ006
1190 |  |  | 可吸收钉 | CQAAZ007
1191 |  |  | 骨钉 | CQAAZ008
1192 |  |  | 加压空心螺钉 | CQAAZ009
1193 |  |  | 锚钉 | CQAAZ010
1194 |  |  | 挤压钉 | CQAAZ011
1195 |  |  | 半月板缝合钉 | CQAAZ012
1196 |  |  | 钛钉 | CQAAZ013
1197 | C QAB | 固定棒
1198 |  |  | 金属矫形用棒 | CQABZ001
1199 |  |  | 骨棒 | CQABZ002
1200 |  |  | 外固定架固定杆 | CQABZ003
1201 | C QAC | 固定板
1202 |  |  | 钢板 | CQACZ001
1203 |  |  | 钛板 | CQACZ002
1204 |  |  | 可吸收板 | CQACZ003
1205 |  |  | 记忆合金板 | CQACZ004
1206 |  |  | 骨板 | CQACZ005
1207 |  |  | 悬吊板 | CQACZ006
1208 |  |  | 鼻夹板 | CQACZ007
1209 | C QAD | 固定针
1210 |  |  | 克氏针 | CQADZ001
1211 |  |  | 斯氏针 | CQADZ002
1212 |  |  | 髓内针 | CQADZ003
1213 |  |  | 骨针 | CQADZ004
1214 |  |  | 韧带固定针 | CQADZ005
1215 |  |  | 螺纹针 | CQADZ006
1216 | C QAE | 其他固定材料
1217 |  |  | 钢丝 | CQAEZ001
1218 |  |  | 带针胸骨钢丝 | CQAEZ002
1219 |  |  | 金属结扎丝 | CQAEZ003
1220 |  |  | 动脉瘤夹 | CQAEZ004
1221 |  |  | 钛夹 | CQAEZ005
1222 |  |  | 银夹 | CQAEZ006
1223 |  |  | 骨锚 | CQAEZ007
1224 | C QB | (二)人工材料
1225 | C QBA | 人工关节及器官
1226 |  |  | 人工椎体 | CQBAZ001
1227 |  |  | 人工椎间盘及配件 | CQBAZ002
1228 |  |  | 人工椎板 | CQBAZ003
1229 |  |  | 人工髓核 | CQBAZ004
1230 |  |  | 人工骨 | CQBAZ005
1231 |  |  | 人工颅骨 | CQBAZ006
1232 |  |  | 人工膝关节及配件 | CQBAZ007
1233 |  |  | 人工髋关节及配件 | CQBAZ008
1234 |  |  | 人工肩关节 | CQBAZ009
1235 |  |  | 人工肘关节 | CQBAZ010
1236 |  |  | 人工踝关节 | CQBAZ011
1237 |  |  | 人工掌指关节 | CQBAZ012
1238 |  |  | 人工指间关节 | CQBAZ013
1239 |  |  | 人工跖趾关节 | CQBAZ014
1240 |  |  | 人工皮肤 | CQBAZ015
1241 |  |  | 人工皮瓣 | CQBAZ016
1242 |  |  | 人工真皮 | CQBAZ017
1243 |  |  | 人工韧带 | CQBAZ018
1244 |  |  | 人工肌腱 | CQBAZ019
1245 |  |  | 人工尿道括约肌 | CQBAZ020
1246 |  |  | 心脏瓣膜 | CQBAZ021
1247 |  |  | 带瓣管道 | CQBAZ022
1248 |  |  | 成形环 | CQBAZ023
1249 |  |  | 人工血管 | CQBAZ024
1250 |  |  | 人工心脏 | CQBAZ025
1251 |  |  | 义眼 | CQBAZ026
1252 |  |  | 义眼片 | CQBAZ027
1253 |  |  | 人工角膜 | CQBAZ028
1254 |  |  | 人工泪管 | CQBAZ029
1255 |  |  | 人工虹膜隔 | CQBAZ030
1256 |  |  | 人工晶体 | CQBAZ031
1257 |  |  | 角膜基质环 | CQBAZ032
1258 |  |  | 接触眼片 | CQBAZ033
1259 |  |  | 人工喉 | CQBAZ034
1260 |  |  | 人工颌骨 | CQBAZ035
1261 |  |  | 人工鼻 | CQBAZ036
1262 |  |  | 耳模型 | CQBAZ037
1263 |  |  | 人工耳蜗 | CQBAZ038
1264 |  |  | 人工听骨 | CQBAZ039
1265 |  |  | 喉模 | CQBAZ040
1266 |  |  | 硅胶膜 | CQBAZ041
1267 |  |  | 鼓膜通气管 | CQBAZ042
1268 |  |  | 发音管 | CQBAZ043
1269 |  |  | 透声管 | CQBAZ044
1270 |  |  | 人工鼻泪管 | CQBAZ045
1271 |  |  | 人工食道 | CQBAZ046
1272 |  |  | 人工肾 | CQBAZ047
1273 | C QBB | 假体
1274 |  |  | 听小骨假体 | CQBBZ001
1275 |  |  | 鼻梁假体 | CQBBZ002
1276 |  |  | 喉结再造假体 | CQBBZ003
1277 |  |  | 乳房植入体 | CQBBZ004
1278 |  |  | 人工海绵体 | CQBBZ005
1279 |  |  | 阴茎支撑体 | CQBBZ006
1280 |  |  | 睾丸假体 | CQBBZ007
1281 |  |  | 假肢 | CQBBZ008
1282 | C QC | (三)修复材料
1283 | C QCA | 填充材料
1284 |  |  | 羟基磷灰石填塞材料 | CQCAZ001
1285 |  |  | 骨水泥 | CQCAZ002
1286 |  |  | 金属替代材料 | CQCAZ003
1287 |  |  | 骨腔充填材料 | CQCAZ004
1288 |  |  | 眼内填充材料 | CQCAZ005
1289 |  |  | 硅胶 | CQCAZ006
1290 |  |  | 有机玻璃材料 | CQCAZ007
1291 |  |  | 甲状软骨成形填塞材料 | CQCAZ008
1292 |  |  | 耳部填充种植体 | CQCAZ009
1293 |  |  | 面部填充种植体 | CQCAZ010
1294 |  |  | 膨体聚四氟乙烯面部植入物 | CQCAZ011
1295 |  |  | 羟丙基甲基纤维素-透明质酸钠溶液 | CQCAZ012
1296 |  |  | 胶原蛋白植入剂 | CQCAZ013
1297 |  |  | 基于聚氨基葡糖的鼻腔填塞材料 | CQCAZ014
1298 |  |  | 基于透明质酸的鼻腔填塞材料 | CQCAZ015
1299 | C QCB | 修补材料
1300 |  |  | 人工硬脑膜 | CQCBZ001
1301 |  |  | 脊柱膜 | CQCBZ002
1302 |  |  | 心包补片 | CQCBZ003
1303 |  |  | 血管补片 | CQCBZ004
1304 |  |  | 生物补片 | CQCBZ005
1305 |  |  | 人工补片 | CQCBZ006
1306 |  |  | 网片 | CQCBZ007
1307 |  |  | 钛网 | CQCBZ008
1308 |  |  | 金属垫块 | CQCBZ009
1309 |  |  | 金属垫片 | CQCBZ010
1310 |  |  | 带齿垫片 | CQCBZ011
1311 |  |  | 防旋钮扣 | CQCBZ012
1312 |  |  | 粘弹剂 | CQCBZ013
1313 |  |  | 硅胶板 | CQCBZ014
1314 |  |  | 可吸收性聚乙醇酸修补材料 | CQCBZ015
1315 | C QD | (四)异体组织/异种组织
1316 |  |  | 异种皮 | CQDZZ001
1317 |  |  | 脱细胞异体真皮 | CQDZZ002
1318 |  |  | 异体真皮补片 | CQDZZ003
1319 |  |  | 基因转染猪皮 | CQDZZ004
1320 |  |  | 异体骨 | CQDZZ005
1321 |  |  | 松质骨 | CQDZZ006
1322 |  |  | 皮质骨板 | CQDZZ007
1323 |  |  | 异种组织 | CQDZZ008
1324 |  |  | 羊膜 | CQDZZ009
1325 |  |  | 异体巩膜 | CQDZZ010
1326 | C QE | (五)功能性材料
1327 |  |  | 植入型T管 | CQEZZ001
1328 |  |  | 额窦T型扩张管 | CQEZZ002
1329 |  |  | 中鼻道支撑管 | CQEZZ003
1330 |  |  | 鼻腔硅胶通气管 | CQEZZ004
1331 |  |  | 助听器 | CQEZZ005
1332 |  |  | 悬吊器 | CQEZZ006
1333 |  |  | 悬吊带 | CQEZZ007
1334 |  |  | 张力环 | CQEZZ008
1335 |  |  | 转流管 | CQEZZ009
1336 |  |  | 脑室腹腔分流管套装 | CQEZZ010
1337 |  |  | 腰大池腹腔分流管套装 | CQEZZ011
1338 |  |  | 角膜接触镜 | CQEZZ012
1339 |  |  | 眼科灌注液 | CQEZZ013
1340 |  |  | 硅油 | CQEZZ014
1341 |  |  | 重水 | CQEZZ015
1342 | C R | 五、传导材料
1343 | C RA | (一)心脏传导材料
1344 |  |  | 除颤电极 | CRAZZ001
1345 |  |  | 标测电极 | CRAZZ002
1346 |  |  | 心电电极 | CRAZZ003
1347 |  |  | 起搏电极 | CRAZZ004
1348 |  |  | 临时起搏电极 | CRAZZ005
1349 |  |  | 起搏导线 | CRAZZ006
1350 |  |  | 起搏导管 | CRAZZ007
1351 |  |  | 临时起搏器 | CRAZZ008
1352 |  |  | 除颤器 | CRAZZ009
1353 |  |  | 心脏调搏器 | CRAZZ010
1354 |  |  | 植入式心脏起搏器 | CRAZZ011
1355 |  |  | 植入式心律转复除颤器 | CRAZZ012
1356 |  |  | 植入式心脏再同步治疗除颤器 | CRAZZ013
1357 |  |  | 主动脉内囊反搏器 | CRAZZ014
1358 |  |  | 心脏工作站电刺激器 | CRAZZ015
1359 |  |  | 心电记录器 | CRAZZ016
1360 | C RB | (二)神经刺激器
1361 |  |  | 刺激器 | CRBZZ001
1362 |  |  | 迷走神经刺激电极 | CRBZZ002
1363 |  |  | 脑起搏器 | CRBZZ003
1364 |  |  | 迷走神经刺激器 | CRBZZ004
1365 |  |  | 延伸导线 | CRBZZ005
1366 |  |  | 声刺激器 | CRBZZ006
1367 |  |  | 磁刺激器 | CRBZZ007
1368 |  |  | 电刺激器 | CRBZZ008
1369 |  |  | 光刺激器 | CRBZZ009
1370 |  |  | 微电极控制器 | CRBZZ010
1371 |  |  | 神经刺激系统 | CRBZZ011
1372 | C RC | (三)电极
1373 |  |  | 电极片 | CRCZZ001
1374 |  |  | 脑深部电极 | CRCZZ002
1375 |  |  | 磁共振心脏电极片 | CRCZZ003
1376 |  |  | 体表电极 | CRCZZ004
1377 |  |  | 微电流治疗电极 | CRCZZ005
1378 |  |  | 刺激电极 | CRCZZ006
1379 |  |  | 脊髓刺激电极 | CRCZZ007
1380 |  |  | 球形电极 | CRCZZ008
1381 |  |  | 皮层电极 | CRCZZ009
1382 |  |  | 麻醉深度监测电极 | CRCZZ010
1383 |  |  | 神经微电极 | CRCZZ011
1384 |  |  | 耳道电极 | CRCZZ012
1385 |  |  | 前列腺电极 | CRCZZ013
1386 |  |  | 宫颈电极 | CRCZZ014
1387 |  |  | 阴道电极 | CRCZZ015
1388 |  |  | 直肠电极 | CRCZZ016
1389 |  |  | 针电极 | CRCZZ017
1390 |  |  | 射频针电极 | CRCZZ018
1391 |  |  | 刺激针电极 | CRCZZ019
1392 |  |  | 电解针电极 | CRCZZ020
1393 |  |  | 绝缘针电极 | CRCZZ021
1394 |  |  | 脊髓电刺激电极套装 | CRCZZ022
1395 |  |  | 高频电极 | CRCZZ023
1396 |  |  | 微型高频针状电极 | CRCZZ024
1397 |  |  | 阴极板 | CRCZZ025
1398 |  |  | 手术电极 | CRCZZ026
1399 |  |  | 理疗用电极 | CRCZZ027
1400 |  |  | 中低频理疗用电极 | CRCZZ028
1401 |  |  | 体外冲击波碎石机电极 | CRCZZ029
1402 |  |  | 消融电极 | CRCZZ030
1403 |  |  | 非晶碳膜消融电极 | CRCZZ031
1404 |  |  | 微电流疼痛治疗电极 | CRCZZ032
1405 |  |  | 冲吸消融电极 | CRCZZ033
1406 |  |  | 射频消融针 | CRCZZ034
1407 |  |  | 胃食管反流监测电极 | CRCZZ035
1408 |  |  | 神经监测电极 | CRCZZ036
1409 | C RD | (四)传感器
1410 |  |  | 压力传感器 | CRDZZ001
1411 |  |  | 氧传感器 | CRDZZ002
1412 |  |  | 压力套装 | CRDZZ003
1413 |  |  | 连续血气监测接头 | CRDZZ004
1414 |  |  | 动态血糖监测探头 | CRDZZ005
1415 |  |  | 颅内压监测探头 | CRDZZ006
1416 |  |  | 温度探头 | CRDZZ007
1417 |  |  | 冷冻探头 | CRDZZ008
1418 |  |  | 红外探头 | CRDZZ009
1419 |  |  | 传感探头 | CRDZZ010
1420 |  |  | 聚焦探头 | CRDZZ011
1421 |  |  | 眼压计探头 | CRDZZ012
1422 |  |  | 介入治疗仪探头 | CRDZZ013
1423 |  |  | 血氧饱和度探头 | CRDZZ014
1424 |  |  | 血管多普勒探头 | CRDZZ015
1425 |  |  | 超声探头 | CRDZZ016
1426 |  |  | 腹腔镜超声探头 | CRDZZ017
1427 |  |  | 十二指肠超声内镜探头 | CRDZZ018
1428 |  |  | 经直肠前列腺超声探头 | CRDZZ019
1429 |  |  | 经尿道膀胱超声探头 | CRDZZ020
1430 |  |  | 经阴道超声探头 | CRDZZ021
1431 | C S | 六、介入材料
1432 | C SA | (一)支架
1433 | C SAA | 血管支架
1434 |  |  | 颅内血管支架 | CSAAZ001
1435 |  |  | 外周血管支架 | CSAAZ002
1436 |  |  | 颈动脉支架 | CSAAZ003
1437 |  |  | 冠脉支架 | CSAAZ004
1438 |  |  | 血管覆膜支架 | CSAAZ005
1439 |  |  | 门静脉支架 | CSAAZ006
1440 |  |  | 静脉支架 | CSAAZ007
1441 |  |  | 破膜支架 | CSAAZ008
1442 |  |  | 中心血管支架 | CSAAZ009
1443 |  |  | 肾动脉支架 | CSAAZ010
1444 |  |  | 下肢动脉支架 | CSAAZ011
1445 |  |  | 保护伞 | CSAAZ012
1446 | C SAB | 非血管支架
1447 |  |  | 耳支架 | CSABZ001
1448 |  |  | 鼻窦支架 | CSABZ002
1449 |  |  | 喉支架 | CSABZ003
1450 |  |  | 气管支架 | CSABZ004
1451 |  |  | 喉气管支架 | CSABZ005
1452 |  |  | 咽鼓管支架 | CSABZ006
1453 |  |  | 食管支架 | CSABZ007
1454 |  |  | 胆道支架 | CSABZ008
1455 |  |  | 胰管支架 | CSABZ009
1456 |  |  | 肠道支架 | CSABZ010
1457 |  |  | 输尿管支架 | CSABZ011
1458 |  |  | 输尿管肿瘤支架 | CSABZ012
1459 |  |  | 输尿管尿流改道支架 | CSABZ013
1460 |  |  | 前列腺支架 | CSABZ014
1461 |  |  | 尿道支架 | CSABZ015
1462 |  |  | 支撑管 | CSABZ016
1463 |  |  | 单J管 | CSABZ017
1464 |  |  | 冷冻支架 | CSABZ018
1465 | C SB | (二)导管类
1466 | C SBA | 球囊
1467 |  |  | 球囊扩张导管 | CSBAZ001
1468 |  |  | 破膜球囊 | CSBAZ002
1469 |  |  | 扩张球囊 | CSBAZ003
1470 |  |  | 二尖瓣球囊扩张导管 | CSBAZ004
1471 |  |  | 三尖瓣球囊扩张导管 | CSBAZ005
1472 |  |  | 主动脉瓣球囊扩张导管 | CSBAZ006
1473 |  |  | 肺动脉瓣球囊扩张导管 | CSBAZ007
1474 |  |  | 取石球囊导管 | CSBAZ008
1475 |  |  | 追踪球囊 | CSBAZ009
1476 |  |  | 球囊反搏导管 | CSBAZ010
1477 |  |  | 输尿管镜球囊扩张导管 | CSBAZ011
1478 |  |  | 肾造瘘球囊扩张导管 | CSBAZ012
1479 |  |  | 切割球囊 | CSBAZ013
1480 |  |  | CTO球囊 | CSBAZ014
1481 |  |  | 药物球囊 | CSBAZ015
1482 |  |  | 食道球囊 | CSBAZ016
1483 |  |  | 贲门球囊 | CSBAZ017
1484 |  |  | 肠道球囊 | CSBAZ018
1485 |  |  | 输尿管封堵球囊 | CSBAZ019
1486 |  |  | 气管球囊 | CSBAZ020
1487 |  |  | 气管取异物球囊 | CSBAZ021
1488 | C SBB | 导管
1489 |  |  | 导引导管 | CSBBZ001
1490 |  |  | 指引导管 | CSBBZ002
1491 |  |  | 动脉导管 | CSBBZ003
1492 |  |  | 静脉滞留导管 | CSBBZ004
1493 |  |  | 脐血管导管 | CSBBZ005
1494 |  |  | 超声导管 | CSBBZ006
1495 |  |  | PTA导管 | CSBBZ007
1496 |  |  | PTCA导管 | CSBBZ008
1497 |  |  | 取栓导管 | CSBBZ009
1498 |  |  | 溶栓导管 | CSBBZ010
1499 |  |  | 消融导管 | CSBBZ011
1500 |  |  | 射频导管 | CSBBZ012
1501 |  |  | 漂浮导管 | CSBBZ013
1502 |  |  | 微导管 | CSBBZ014
1503 |  |  | 支架管 | CSBBZ015
1504 |  |  | 标测导管 | CSBBZ016
1505 |  |  | 激光导管 | CSBBZ017
1506 |  |  | 电极导管 | CSBBZ018
1507 |  |  | 旋磨导管 | CSBBZ019
1508 |  |  | 旋切导管 | CSBBZ020
1509 |  |  | 电生理导管 | CSBBZ021
1510 |  |  | 套针外周导管 | CSBBZ022
1511 |  |  | 尿动力学导管 | CSBBZ023
1512 |  |  | 输尿管导管 | CSBBZ024
1513 |  |  | 咽鼓管导管 | CSBBZ025
1514 |  |  | 灌注导管 | CSBBZ026
1515 |  |  | 血管内造影导管 | CSBBZ027
1516 |  |  | 淋巴造影导管 | CSBBZ028
1517 |  |  | 破膜导管 | CSBBZ029
1518 |  |  | 冠脉光学相干断层导管 | CSBBZ030
1519 |  |  | 多功能手术冲吸导管 | CSBBZ031
1520 |  |  | CTO导管 | CSBBZ032
1521 |  |  | 支撑导管 | CSBBZ033
1522 |  |  | 诊断导管 | CSBBZ034
1523 |  |  | 肾穿刺造瘘导管 | CSBBZ035
1524 |  |  | ERCP造影导管 | CSBBZ036
1525 |  |  | 血栓抽吸导管 | CSBBZ037
1526 |  |  | 推送导管 | CSBBZ038
1527 |  |  | 软镜导管 | CSBBZ039
1528 | C SBC | 导丝
1529 |  |  | 多普勒血流导丝 | CSBCZ001
1530 |  |  | 金属导丝 | CSBCZ002
1531 |  |  | 旋磨导丝 | CSBCZ003
1532 |  |  | 压力导丝 | CSBCZ004
1533 |  |  | 微导丝 | CSBCZ005
1534 |  |  | 导线 | CSBCZ006
1535 |  |  | 硬导丝 | CSBCZ007
1536 |  |  | 软头导丝 | CSBCZ008
1537 |  |  | 肾动脉导丝 | CSBCZ009
1538 |  |  | 推送导丝 | CSBCZ010
1539 |  |  | 超滑导丝 | CSBCZ011
1540 |  |  | PTCA导丝 | CSBCZ012
1541 |  |  | 导引导丝 | CSBCZ013
1542 |  |  | 非血管导丝 | CSBCZ014
1543 |  |  | 超硬导丝 | CSBCZ015
1544 |  |  | 斑马导丝 | CSBCZ016
1545 |  |  | 混合导丝 | CSBCZ017
1546 |  |  | CTO导丝 | CSBCZ018
1547 |  |  | 肾造瘘导丝 | CSBCZ019
1548 | C SBD | 管鞘
1549 |  |  | 血管鞘组 | CSBDZ001
1550 |  |  | 血管鞘管 | CSBDZ002
1551 |  |  | 输尿管鞘 | CSBDZ003
1552 |  |  | 静脉鞘 | CSBDZ004
1553 |  |  | 动脉鞘 | CSBDZ005
1554 |  |  | 微穿刺血管鞘 | CSBDZ006
1555 |  |  | 经皮肾镜可剥鞘 | CSBDZ007
1556 |  |  | 扩张鞘 | CSBDZ008
1557 | C SC | (三)栓塞材料
1558 |  |  | 支气管堵塞器 | CSCZZ001
1559 |  |  | 泪道栓子 | CSCZZ002
1560 |  |  | 弹簧圈 | CSCZZ003
1561 |  |  | 封堵器 | CSCZZ004
1562 |  |  | 巩膜穿刺口塞 | CSCZZ005
1563 |  |  | 巩膜穿刺口钉 | CSCZZ006
1564 |  |  | 弹簧栓子 | CSCZZ007
1565 |  |  | 栓塞微球 | CSCZZ008
1566 |  |  | 载药微球 | CSCZZ009
1567 |  |  | 铂金微栓子 | CSCZZ010
1568 |  |  | 血管栓塞剂 | CSCZZ011
1569 |  |  | 封堵器导引系统 | CSCZZ012
1570 | C SD | (四)其他介入材料
1571 |  |  | 栓子保护装置 | CSDZZ001
1572 |  |  | 血管远端保护装置 | CSDZZ002
1573 |  |  | 瓣膜输送系统 | CSDZZ003
1574 | C T | 七、缝合止血护创材料
1575 | C TA | (一)缝合线
1576 | C TAA | 普通缝线
1577 |  |  | 普通缝线 | CTAAZ001
1578 | C TAB | 可吸收缝线
1579 |  |  | 聚乙二醇缝合线 | CTABZ001
1580 |  |  | 聚乳酸缝合线 | CTABZ002
1581 |  |  | 胶原缝合线 | CTABZ003
1582 |  |  | 羊肠线 | CTABZ004
1583 |  |  | 倒刺线 | CTABZ005
1584 | C TAC | 不可吸收缝合线
1585 |  |  | 锦纶缝合线 | CTACZ001
1586 |  |  | 丙纶缝合线 | CTACZ002
1587 |  |  | 涤纶缝合线 | CTACZ003
1588 |  |  | 不锈钢缝线 | CTACZ004
1589 |  |  | 蚕丝线 | CTACZ005
1590 |  |  | 聚丙烯缝合线 | CTACZ006
1591 |  |  | 聚酯缝合线 | CTACZ007
1592 |  |  | 骨接合用金属钛缝线 | CTACZ008
1593 | C TB | (二)粘合止血类
1594 | C TBA | 止血材料
1595 | C TBAA | 止血海绵
1596 |  |  | 明胶海绵 | CTBAA001
1597 |  |  | 胶原蛋白海绵 | CTBAA002
1598 |  |  | 可吸收止血海绵 | CTBAA003
1599 |  |  | 膨胀海绵 | CTBAA004
1600 | C TBAB | 止血胶
1601 |  |  | 生物胶 | CTBAB001
1602 |  |  | 医用胶 | CTBAB002
1603 |  |  | 生物蛋白胶 | CTBAB003
1604 |  |  | 封合剂 | CTBAB004
1605 | C TBAC | 止血粉
1606 |  |  | 外科术中止血装置 | CTBAC001
1607 |  |  | 止血粉 | CTBAC002
1608 | C TBAD | 止血纱布
1609 |  |  | 即溶止血纱布 | CTBAD001
1610 |  |  | 可吸收止血纱布 | CTBAD002
1611 | C TBAE | 止血膜
1612 |  |  | 生物止血膜 | CTBAE001
1613 |  |  | 可吸收止血膜 | CTBAE002
1614 |  |  | 藻酸盐止血材料 | CTBAE003
1615 | C TBB | 防粘连材料
1616 |  |  | 黏弹剂 | CTBBZ001
1617 |  |  | 透明质酸钠凝胶 | CTBBZ002
1618 |  |  | 聚乳酸防粘连膜（剂） | CTBBZ003
1619 |  |  | 防粘连冲洗液 | CTBBZ004
1620 |  |  | 医用几丁糖 | CTBBZ005
1621 |  |  | 可吸收医用膜 | CTBBZ006
1622 |  |  | 鼻腔止血水囊 | CTBBZ007
1623 |  |  | 可降解壳聚糖 | CTBBZ008
1624 |  |  | 防粘连生物膜 | CTBBZ009
1625 | C TBC | 粘合剂
1626 |  |  | 血管吻合粘合剂 | CTBCZ001
1627 |  |  | 表皮粘合剂 | CTBCZ002
1628 |  |  | 医用α氰基丙烯酸脂类 | CTBCZ003
1629 |  |  | 输卵管粘堵剂 | CTBCZ004
1630 |  |  | 粘合带 | CTBCZ005
1631 |  |  | 卡波姆凝胶 | CTBCZ006
1632 |  |  | 医用无机物胶 | CTBCZ007
1633 |  |  | 骨蜡 | CTBCZ008
1634 | C TC | (三)敷料类
1635 | C TCA | 普通敷料
1636 | C TCAA | 纱布类
1637 |  |  | 脱脂纱布 | CTCAA001
1638 |  |  | 纱布垫 | CTCAA002
1639 |  |  | 显影纱布 | CTCAA003
1640 |  |  | 凡士林敷料 | CTCAA004
1641 |  |  | 碘仿纱条 | CTCAA005
1642 |  |  | 凡士林纱条 | CTCAA006
1643 | C TCAB | 绷带类
1644 |  |  | 纱布绷带 | CTCAB001
1645 |  |  | 弹力绷带 | CTCAB002
1646 |  |  | 石膏绷带 | CTCAB003
1647 |  |  | 疗疝绷带 | CTCAB004
1648 |  |  | 自粘绷带 | CTCAB005
1649 |  |  | 医用弹力套 | CTCAB006
1650 | C TCAC | 敷贴
1651 |  |  | 敷贴 | CTCAC001
1652 |  |  | 贴膜 | CTCAC002
1653 |  |  | 创口贴 | CTCAC003
1654 |  |  | 手术开刀贴膜 | CTCAC004
1655 |  |  | 自粘性无菌敷料 | CTCAC005
1656 | C TCB | 功能性敷料
1657 | C TCBA | 治疗型敷料
1658 |  |  | 抗菌敷贴 | CTCBA001
1659 |  |  | 壳聚糖抗菌敷料 | CTCBA002
1660 |  |  | 银离子抗菌敷料 | CTCBA003
1661 |  |  | 纳米银离子敷料 | CTCBA004
1662 |  |  | 甲壳质敷料 | CTCBA005
1663 |  |  | 水胶体敷料 | CTCBA006
1664 |  |  | 自粘性硅胶片敷料 | CTCBA007
1665 |  |  | 自粘性软聚硅酮敷料 | CTCBA008
1666 |  |  | 凝胶敷料 | CTCBA009
1667 |  |  | 负压引流敷料 | CTCBA010
1668 |  |  | 泡沫敷料 | CTCBA011
1669 | C TCBB | 冷敷器具
1670 |  |  | 冰袋 | CTCBB001
1671 |  |  | 冰帽 | CTCBB002
1672 |  |  | 冰垫 | CTCBB003
1673 |  |  | 冰囊 | CTCBB004
1674 |  |  | 退热贴 | CTCBB005
1675 |  |  | 降温贴 | CTCBB006
1676 |  |  | 冷敷修复敷料 | CTCBB007
1677 | C U | 八、管套容器过滤器材
1678 | C UA | (一)管套
1679 | C UAA | 泵及泵管
1680 |  |  | 镇痛泵 | CUAAZ001
1681 |  |  | 压力泵 | CUAAZ002
1682 |  |  | 输液泵 | CUAAZ003
1683 |  |  | 输血泵 | CUAAZ004
1684 |  |  | 化疗泵 | CUAAZ005
1685 |  |  | 微量输注泵 | CUAAZ006
1686 |  |  | 输液港 | CUAAZ007
1687 |  |  | 体内给药装置 | CUAAZ008
1688 |  |  | 动静脉给药装置 | CUAAZ009
1689 |  |  | 转流泵 | CUAAZ010
1690 |  |  | 鼻饲泵 | CUAAZ011
1691 |  |  | 雾化泵 | CUAAZ012
1692 |  |  | 人工辅助泵 | CUAAZ013
1693 |  |  | 冲洗泵 | CUAAZ014
1694 |  |  | 泵管 | CUAAZ015
1695 |  |  | 泵头 | CUAAZ016
1696 |  |  | 肠内营养输注器 | CUAAZ017
1697 |  |  | 肠内营养输注袋 | CUAAZ018
1698 | C UAB | 管路
1699 | C UABA | 输液管路
1700 |  |  | 输液器 | CUABA001
1701 |  |  | 避光输液器 | CUABA002
1702 |  |  | 精密输液器 | CUABA003
1703 |  |  | 可调节输液器 | CUABA004
1704 |  |  | 分隔输液器 | CUABA005
1705 |  |  | 输血器 | CUABA006
1706 |  |  | 压力延长管 | CUABA007
1707 |  |  | 输液延长管 | CUABA008
1708 |  |  | 三通延长管 | CUABA009
1709 |  |  | 避光延长管 | CUABA010
1710 | C UABB | 管路连接
1711 |  |  | 二通 | CUABB001
1712 |  |  | 三通 | CUABB002
1713 |  |  | Y型接头 | CUABB003
1714 |  |  | 钛接头 | CUABB004
1715 |  |  | 管路接头 | CUABB005
1716 |  |  | 正压接头 | CUABB006
1717 |  |  | 无针密闭式输液接头 | CUABB007
1718 |  |  | 碘伏小帽（碘液微型盖） | CUABB008
1719 |  |  | 肝素帽 | CUABB009
1720 |  |  | 连接管 | CUABB010
1721 |  |  | 管路夹 | CUABB011
1722 | C UABC | 中心静脉导管
1723 |  |  | 单腔中心静脉导管 | CUABC001
1724 |  |  | 双腔中心静脉导管 | CUABC002
1725 |  |  | 三腔中心静脉导管 | CUABC003
1726 | C UABD | 监测导管
1727 |  |  | PH值监测导管 | CUABD001
1728 |  |  | 胆汁监测导管 | CUABD002
1729 |  |  | 阻抗监测导管 | CUABD003
1730 |  |  | 液态压力监测导管 | CUABD004
1731 |  |  | 固态压力监测导管 | CUABD005
1732 |  |  | 测压导管 | CUABD006
1733 |  |  | 心内测压导管 | CUABD007
1734 |  |  | 动静脉测压导管 | CUABD008
1735 |  |  | 测压连接管 | CUABD009
1736 |  |  | 测压套件 | CUABD010
1737 | C UABE | 通气管道
1738 |  |  | 通气管 | CUABE001
1739 |  |  | 吸氧管 | CUABE002
1740 |  |  | 氧气导管 | CUABE003
1741 |  |  | 呼吸机管路 | CUABE004
1742 |  |  | 呼吸机管路接头 | CUABE005
1743 |  |  | 呼吸回路 | CUABE006
1744 |  |  | 小儿开放呼吸回路 | CUABE007
1745 |  |  | 麻醉机用呼吸囊 | CUABE008
1746 |  |  | 鼻咽通气道 | CUABE009
1747 |  |  | 口咽通气道 | CUABE010
1748 |  |  | 喉罩 | CUABE011
1749 |  |  | 喉罩通气道 | CUABE012
1750 |  |  | 单腔喉罩 | CUABE013
1751 |  |  | 双腔喉罩 | CUABE014
1752 |  |  | 插管式喉罩 | CUABE015
1753 |  |  | 鼻塞 | CUABE016
1754 | C UABF | 气管插管导管
1755 |  |  | 一次性喉镜片 | CUABF001
1756 |  |  | 气管切开套管 | CUABF002
1757 |  |  | 气管导管 | CUABF003
1758 |  |  | 支气管导管 | CUABF004
1759 |  |  | 异型气管导管 | CUABF005
1760 |  |  | 双腔气管导管 | CUABF006
1761 |  |  | 钢丝加强气管导管 | CUABF007
1762 | C UABG | 面罩
1763 |  |  | 普通吸氧面罩 | CUABG001
1764 |  |  | 雾化吸入吸氧面罩 | CUABG002
1765 |  |  | 储氧面罩 | CUABG003
1766 |  |  | 婴儿吸氧罩 | CUABG004
1767 |  |  | 鼻罩 | CUABG005
1768 |  |  | 麻醉面罩 | CUABG006
1769 | C UABH | 鼻胃管
1770 |  |  | 鼻胃肠管 | CUABH001
1771 |  |  | 鼻饲管 | CUABH002
1772 |  |  | 胃肠造口管 | CUABH003
1773 |  |  | 胃肠造口管包 | CUABH004
1774 |  |  | 胃管 | CUABH005
1775 |  |  | 三腔两囊管 | CUABH006
1776 |  |  | 四腔两囊管 | CUABH007
1777 |  |  | 空肠营养管 | CUABH008
1778 | C UABJ | 循环管路
1779 |  |  | 主动脉插管 | CUABJ001
1780 |  |  | 静脉插管 | CUABJ002
1781 |  |  | 腔房插管 | CUABJ003
1782 |  |  | 直角插管 | CUABJ004
1783 |  |  | 动脉灌注管 | CUABJ005
1784 |  |  | 停跳液灌注管 | CUABJ006
1785 |  |  | 主动脉灌注管 | CUABJ007
1786 |  |  | 冠状静脉逆行灌注管 | CUABJ008
1787 |  |  | 体外循环管道 | CUABJ009
1788 |  |  | 自动快速输血输液加压器 | CUABJ010
1789 |  |  | 血流转向装置 | CUABJ011
1790 |  |  | 血液回收装置 | CUABJ012
1791 |  |  | 腹水回输装置 | CUABJ013
1792 |  |  | 干细胞回输装置 | CUABJ014
1793 |  |  | 胰岛细胞分离管路 | CUABJ015
1794 | C UABK | 吸引管
1795 |  |  | 左心吸引管 | CUABK001
1796 |  |  | 右心吸引管 | CUABK002
1797 |  |  | 宫腔组织吸引管 | CUABK003
1798 |  |  | 负压吸引管 | CUABK004
1799 |  |  | 减压吸引管 | CUABK005
1800 |  |  | 扁桃体吸引管 | CUABK006
1801 |  |  | 乳突吸引管 | CUABK007
1802 |  |  | 额窦吸引管 | CUABK008
1803 |  |  | 流产吸引器 | CUABK009
1804 |  |  | 负压吸引器 | CUABK010
1805 |  |  | 抽吸管 | CUABK011
1806 |  |  | 吸痰管 | CUABK012
1807 |  |  | 密闭式吸痰管 | CUABK013
1808 |  |  | 注吸管道 | CUABK014
1809 | C UABL | 引流管
1810 |  |  | 脑室引流管 | CUABL001
1811 |  |  | 胸腔引流管 | CUABL002
1812 |  |  | 心室引流管 | CUABL003
1813 |  |  | 左房引流管 | CUABL004
1814 |  |  | 心包引流管 | CUABL005
1815 |  |  | 右心引流管 | CUABL006
1816 |  |  | 左心引流管 | CUABL007
1817 |  |  | T形管 | CUABL008
1818 |  |  | U形管 | CUABL009
1819 |  |  | Y形管 | CUABL010
1820 |  |  | 负压引流管 | CUABL011
1821 |  |  | 腹腔引流管 | CUABL012
1822 |  |  | 肝胆管引流管 | CUABL013
1823 |  |  | 胰管引流管 | CUABL014
1824 |  |  | 肾引流管 | CUABL015
1825 |  |  | 十二指肠管 | CUABL016
1826 |  |  | 双腔引流管 | CUABL017
1827 |  |  | 肛管 | CUABL018
1828 |  |  | 分流管 | CUABL019
1829 |  |  | 引流条 | CUABL020
1830 |  |  | 引流片 | CUABL021
1831 |  |  | 造口管 | CUABL022
1832 |  |  | 特殊引流管 | CUABL023
1833 | C UABM | 尿管
1834 |  |  | 导尿管 | CUABM001
1835 |  |  | 双腔导尿管 | CUABM002
1836 |  |  | 三腔导尿管 | CUABM003
1837 |  |  | 金属导尿管 | CUABM004
1838 |  |  | J型导尿管 | CUABM005
1839 | C UABN | 冲洗管
1840 |  |  | 内窥镜清洗管 | CUABN001
1841 |  |  | 大隐静脉冲洗管 | CUABN002
1842 |  |  | 冲洗管路 | CUABN003
1843 |  |  | 冲洗吸引管 | CUABN004
1844 |  |  | 多功能冲吸管 | CUABN005
1845 |  |  | 入水套管 | CUABN006
1846 |  |  | 减压管 | CUABN007
1847 |  |  | 冲洗管鞘 | CUABN008
1848 |  |  | 冲洗吸引管鞘 | CUABN009
1849 |  |  | 预冲式导管冲洗器 | CUABN010
1850 |  |  | 静脉导管冲洗器 | CUABN011
1851 | C UB | (二)容器
1852 | C UBA | 引流装置
1853 |  |  | 负压引流球 | CUBAZ001
1854 |  |  | 闭式引流装置 | CUBAZ002
1855 |  |  | 负压引流装置 | CUBAZ003
1856 |  |  | 输液袋 | CUBAZ004
1857 |  |  | 引流瓶 | CUBAZ005
1858 |  |  | 引流袋 | CUBAZ006
1859 |  |  | 计量引流袋 | CUBAZ007
1860 |  |  | 尿袋 | CUBAZ008
1861 |  |  | 集尿袋 | CUBAZ009
1862 |  |  | 造口袋 | CUBAZ010
1863 |  |  | 造口底盘 | CUBAZ011
1864 |  |  | 大便器 | CUBAZ012
1865 |  |  | 灌肠装置 | CUBAZ013
1866 |  |  | 灌洗器 | CUBAZ014
1867 |  |  | 灌洗管 | CUBAZ015
1868 |  |  | 胃肠减压引流器 | CUBAZ016
1869 | C UBB | 采样容器
1870 |  |  | 采血管 | CUBBZ001
1871 |  |  | 真空采血管 | CUBBZ002
1872 |  |  | 采血袋 | CUBBZ003
1873 |  |  | 采血笔 | CUBBZ004
1874 |  |  | 尿杯 | CUBBZ005
1875 |  |  | 痰杯 | CUBBZ006
1876 |  |  | 痰液收集器 | CUBBZ007
1877 |  |  | 大便盒 | CUBBZ008
1878 |  |  | 标本袋 | CUBBZ009
1879 | C UBC | 药物容器
1880 |  |  | 湿化瓶 | CUBCZ001
1881 |  |  | 雾化器 | CUBCZ002
1882 |  |  | 雾化吸入咀 | CUBCZ003
1883 |  |  | 胶囊型药品口服吸入器 | CUBCZ004
1884 |  |  | 药粉吸入器 | CUBCZ005
1885 |  |  | 泵用储药器 | CUBCZ006
1886 |  |  | 回流罐 | CUBCZ007
1887 |  |  | 药杯 | CUBCZ008
1888 |  |  | 药袋 | CUBCZ009
1889 | C UBD | 治疗器皿
1890 |  |  | 治疗盆 | CUBDZ001
1891 |  |  | 治疗碗 | CUBDZ002
1892 |  |  | 治疗盘 | CUBDZ003
1893 |  |  | 持物钳罐 | CUBDZ004
1894 |  |  | 弯盘 | CUBDZ005
1895 |  |  | 利器盒 | CUBDZ006
1896 |  |  | 广口瓶 | CUBDZ007
1897 | C UC | (三)透析过滤装置
1898 | C UCA | 透析装置
1899 | C UCAA | 血液净化管路
1900 |  |  | 血液透析导管 | CUCAA001
1901 |  |  | 血液透析管路 | CUCAA002
1902 |  |  | 血液透析滤过管路 | CUCAA003
1903 |  |  | 血液滤过补液管路 | CUCAA004
1904 |  |  | 血液滤过管路 | CUCAA005
1905 |  |  | 持续性肾脏替代治疗管路 | CUCAA006
1906 |  |  | 血浆置换管路 | CUCAA007
1907 |  |  | 血浆分离器管路 | CUCAA008
1908 |  |  | 血液灌流管路 | CUCAA009
1909 |  |  | 血液吸附管路 | CUCAA010
1910 |  |  | 腹膜透析管路 | CUCAA011
1911 |  |  | 腹膜透析导管 | CUCAA012
1912 |  |  | 腹水浓缩器 | CUCAA013
1913 | C UCAB | 血液净化装置
1914 |  |  | 持续性血液滤过器 | CUCAB001
1915 |  |  | 透析器 | CUCAB002
1916 |  |  | 高通量透析器 | CUCAB003
1917 |  |  | 血液滤过器 | CUCAB004
1918 |  |  | 血浆吸附器 | CUCAB005
1919 |  |  | 中空纤维血浆分离器 | CUCAB006
1920 |  |  | 血浆成分分离器 | CUCAB007
1921 |  |  | 血液灌流器 | CUCAB008
1922 | C UCB | 过滤装置
1923 |  |  | 输液过滤器 | CUCBZ001
1924 |  |  | 血液滤网 | CUCBZ002
1925 |  |  | 滤血器 | CUCBZ003
1926 |  |  | 贮血滤血器 | CUCBZ004
1927 |  |  | 超滤器 | CUCBZ005
1928 |  |  | 过滤器 | CUCBZ006
1929 |  |  | 动脉过滤器 | CUCBZ007
1930 |  |  | 白细胞除滤器 | CUCBZ008
1931 |  |  | 红细胞过滤器 | CUCBZ009
1932 |  |  | 白细胞过滤器 | CUCBZ010
1933 |  |  | 细菌过滤器 | CUCBZ011
1934 |  |  | 药液过滤滤膜 | CUCBZ012
1935 |  |  | 微栓过滤器 | CUCBZ013
1936 |  |  | 气泡去除器 | CUCBZ014
1937 |  |  | 呼吸机过滤器 | CUCBZ015
1938 |  |  | 呼吸过滤器 | CUCBZ016
1939 |  |  | 氧气过滤器 | CUCBZ017
1940 |  |  | 空气过滤滤膜 | CUCBZ018
1941 |  |  | 气体吸附器 | CUCBZ019
1942 |  |  | 滤网 | CUCBZ020
1943 | C UCC | 氧合器
1944 |  |  | 鼓泡肺 | CUCCZ001
1945 |  |  | 膜肺 | CUCCZ002
1946 |  |  | 膜式氧合器 | CUCCZ003
1947 | C W | 九、注射穿刺器材
1948 | C WA | (一)注射材料
1949 | C WAA | 注射器
1950 |  |  | 注射器 | CWAAZ001
1951 |  |  | 高压注射器 | CWAAZ002
1952 |  |  | 环柄注射器 | CWAAZ003
1953 |  |  | 三环注射器 | CWAAZ004
1954 |  |  | 胰岛素注射器 | CWAAZ005
1955 |  |  | 显微注射器 | CWAAZ006
1956 |  |  | 内镜注射器 | CWAAZ007
1957 |  |  | 泵用注射器 | CWAAZ008
1958 |  |  | 避光注射器 | CWAAZ009
1959 |  |  | 麻醉剂助推器 | CWAAZ010
1960 |  |  | 溶药器 | CWAAZ011
1961 | C WAB | 注射用针
1962 |  |  | 注射针 | CWABZ001
1963 |  |  | TB针 | CWABZ002
1964 |  |  | 静脉输液针 | CWABZ003
1965 |  |  | 胰岛素注射针头 | CWABZ004
1966 |  |  | 头皮针 | CWABZ005
1967 | C WB | (二)穿刺材料
1968 | C WBA | 穿刺活检针
1969 |  |  | 穿刺枪 | CWBAZ001
1970 |  |  | 穿刺针 | CWBAZ002
1971 |  |  | 动脉穿刺针 | CWBAZ003
1972 |  |  | 静脉穿刺针 | CWBAZ004
1973 |  |  | 动静脉穿刺针 | CWBAZ005
1974 |  |  | 穿刺定位针 | CWBAZ006
1975 |  |  | 骨穿刺针 | CWBAZ007
1976 |  |  | 骨髓穿刺针 | CWBAZ008
1977 |  |  | 房间隔穿刺针 | CWBAZ009
1978 |  |  | 心包穿刺针 | CWBAZ010
1979 |  |  | 经皮肝穿刺胆管造影穿刺针 | CWBAZ011
1980 |  |  | 膀胱造瘘穿刺针 | CWBAZ012
1981 |  |  | 肾造瘘穿刺针 | CWBAZ013
1982 |  |  | 脐血穿刺针 | CWBAZ014
1983 |  |  | 羊水穿刺针 | CWBAZ015
1984 |  |  | 绝缘穿刺针 | CWBAZ016
1985 |  |  | 射频穿刺针 | CWBAZ017
1986 |  |  | 吸脂针 | CWBAZ018
1987 |  |  | 采髓针 | CWBAZ019
1988 |  |  | 活检针 | CWBAZ020
1989 |  |  | 脑室穿刺活检针 | CWBAZ021
1990 |  |  | 骨髓穿刺活检针 | CWBAZ022
1991 |  |  | 甲状腺穿刺活检针 | CWBAZ023
1992 |  |  | 乳腺穿刺活检针 | CWBAZ024
1993 |  |  | 肺穿刺活检针 | CWBAZ025
1994 |  |  | 胸膜穿刺活检针 | CWBAZ026
1995 |  |  | 心穿刺活检针 | CWBAZ027
1996 |  |  | 肝穿刺活检针 | CWBAZ028
1997 |  |  | 胰腺穿刺活检针 | CWBAZ029
1998 |  |  | 脾穿刺活检针 | CWBAZ030
1999 |  |  | 肾穿刺活检针 | CWBAZ031
2000 |  |  | 消化道穿刺针 | CWBAZ032
2001 |  |  | 绒毛活检针 | CWBAZ033
2002 | C WBB | 穿刺套装
2003 |  |  | 穿刺套装 | CWBBZ001
2004 |  |  | 胸腔穿刺套装 | CWBBZ002
2005 |  |  | 腹腔穿刺套装 | CWBBZ003
2006 |  |  | 硬膜外穿刺套装 | CWBBZ004
2007 |  |  | 腰麻硬膜外联合穿刺套装 | CWBBZ005
2008 |  |  | 血管穿刺套装 | CWBBZ006
2009 |  |  | 后穹隆穿刺套装 | CWBBZ007
2010 |  |  | 穿刺细胞吸取器 | CWBBZ008
2011 |  |  | 骨髓穿刺包 | CWBBZ009
2012 |  |  | 腰麻穿刺套装 | CWBBZ010
2013 |  |  | 神经阻滞穿刺置管套装 | CWBBZ011
2014 |  |  | 穿刺引导架 | CWBBZ012
2015 |  |  | 穿刺引导导槽 | CWBBZ013
2016 | C WBC | 穿刺专用针
2017 |  |  | 采血针 | CWBCZ001
2018 |  |  | 真空采血针 | CWBCZ002
2019 |  |  | 采血器 | CWBCZ003
2020 |  |  | 血气针 | CWBCZ004
2021 |  |  | 静脉留置针 | CWBCZ005
2022 |  |  | 动脉留置针 | CWBCZ006
2023 |  |  | 留置针 | CWBCZ007
2024 |  |  | 剥卵针 | CWBCZ008
2025 |  |  | 采卵针 | CWBCZ009
2026 |  |  | 持卵针 | CWBCZ010
2027 |  |  | 喷液针 | CWBCZ011
2028 |  |  | 切割针 | CWBCZ012
2029 |  |  | 截囊针 | CWBCZ013
2030 |  |  | 营养原位交探针 | CWBCZ014
2031 |  |  | 显微注射针 | CWBCZ015
2032 |  |  | 显微操作针 | CWBCZ016
2033 |  |  | 显微固定针 | CWBCZ017
2034 |  |  | 引导针 | CWBCZ018
2035 |  |  | 空针 | CWBCZ019
2036 |  |  | 引流导管针 | CWBCZ020
2037 |  |  | 细胞采集针 | CWBCZ021
2038 | C X | 十、中医及民族医医用器材
2039 | C XA | (一)中医刀具
2040 |  |  | 挑刀 | CXAZZ001
2041 |  |  | 锋刀 | CXAZZ002
2042 |  |  | 修脚刀 | CXAZZ003
2043 |  |  | 修甲刀 | CXAZZ004
2044 | C XB | (二)中医针具
2045 |  |  | 挑针 | CXBZZ001
2046 |  |  | 浮针 | CXBZZ002
2047 |  |  | 铜离子针 | CXBZZ003
2048 |  |  | 埋线针 | CXBZZ004
2049 |  |  | 刃针 | CXBZZ005
2050 |  |  | 小针刀 | CXBZZ006
2051 |  |  | 多功能小针刀 | CXBZZ007
2052 |  |  | 毫针 | CXBZZ008
2053 |  |  | 芒针 | CXBZZ009
2054 |  |  | 三棱针 | CXBZZ010
2055 |  |  | 梅花针 | CXBZZ011
2056 |  |  | 长圆针 | CXBZZ012
2057 |  |  | 太医神针 | CXBZZ013
2058 |  |  | 雷火针 | CXBZZ014
2059 |  |  | 皮内针 | CXBZZ015
2060 | C XC | (三)中医辅助材料
2061 |  |  | 磁珠 | CXCZZ001
2062 |  |  | 磁片 | CXCZZ002
2063 |  |  | 压丸 | CXCZZ003
2064 |  |  | 炮制辅料 | CXCZZ004
2065 |  |  | 药卷 | CXCZZ005
2066 |  |  | 药香 | CXCZZ006
2067 |  |  | 药线 | CXCZZ007
2068 |  |  | 负压罐 | CXCZZ008
2069 |  |  | 刮痧板 | CXCZZ009
2070 |  |  | 玉红油纱 | CXCZZ010
2071 | C Y | 十一、基础医用器材
2072 | C YA | (一)基础护理材料
2073 |  |  | 卷棉子 | CYAZZ001
2074 |  |  | 脱脂棉 | CYAZZ002
2075 |  |  | 棉片 | CYAZZ003
2076 |  |  | 棉球 | CYAZZ004
2077 |  |  | 棉签 | CYAZZ005
2078 |  |  | 棉垫 | CYAZZ006
2079 |  |  | 碘酒棉棒 | CYAZZ007
2080 |  |  | 输液消毒包 | CYAZZ008
2081 |  |  | 换药包 | CYAZZ009
2082 |  |  | 拆线包 | CYAZZ010
2083 |  |  | 排便清肠器 | CYAZZ011
2084 |  |  | 喂食器 | CYAZZ012
2085 |  |  | 备皮刀 | CYAZZ013
2086 |  |  | 橡皮膏 | CYAZZ014
2087 |  |  | 防过敏胶带 | CYAZZ015
2088 |  |  | 透气胶带 | CYAZZ016
2089 |  |  | 尿垫 | CYAZZ017
2090 |  |  | 看护垫 | CYAZZ018
2091 |  |  | 床套 | CYAZZ019
2092 |  |  | 中单 | CYAZZ020
2093 |  |  | 垫巾 | CYAZZ021
2094 |  |  | 一次性粘贴 | CYAZZ022
2095 |  |  | 约束带 | CYAZZ023
2096 |  |  | 止血带 | CYAZZ024
2097 |  |  | 压舌板 | CYAZZ025
2098 |  |  | 口腔器械盒 | CYAZZ026
2099 | C YB | (二)手术及防护用品
2100 | C YBA | 防护用品
2101 |  |  | 防护服 | CYBAZ001
2102 |  |  | 隔离衣 | CYBAZ002
2103 |  |  | 手术衣 | CYBAZ003
2104 |  |  | 医用帽 | CYBAZ004
2105 |  |  | 防护帽 | CYBAZ005
2106 |  |  | 防护口罩 | CYBAZ006
2107 |  |  | 医用口罩 | CYBAZ007
2108 |  |  | 防护鞋套 | CYBAZ008
2109 |  |  | 无菌手套 | CYBAZ009
2110 |  |  | 检查手套 | CYBAZ010
2111 |  |  | 防护镜 | CYBAZ011
2112 |  |  | 紫外线照射专用袋 | CYBAZ012
2113 |  |  | 手术辅料包 | CYBAZ013
2114 |  |  | 治疗巾 | CYBAZ014
2115 |  |  | 防护腿套 | CYBAZ015
2116 |  |  | 手术垫单 | CYBAZ016
2117 |  |  | 手术洞巾 | CYBAZ017
2118 |  |  | 手术包 | CYBAZ018
2119 | C YBB | 手术设备
2120 |  |  | 吸脂治疗系统 | CYBBZ001
2121 |  |  | 水动力清创系统 | CYBBZ002
2122 |  |  | 水刀 | CYBBZ003
2123 |  |  | 超声刀 | CYBBZ004
2124 |  |  | 超声止血刀 | CYBBZ005
2125 |  |  | 超声骨刀 | CYBBZ006
2126 |  |  | 超声吸引刀 | CYBBZ007
2127 |  |  | 超声震动取瘤刀 | CYBBZ008
2128 |  |  | 高频电刀 | CYBBZ009
2129 |  |  | 氩气刀 | CYBBZ010
2130 |  |  | 显微镜 | CYBBZ011
2131 |  |  | 电动驱血带 | CYBBZ012
2132 |  |  | 影像导航系统 | CYBBZ013
2133 |  |  | 导航定位设备 | CYBBZ014
2134 |  |  | 骨科导航器材 | CYBBZ015
2135 |  |  | 内镜摄像及监视系统 | CYBBZ016
2136 |  |  | 鼻窦球囊扩张系统 | CYBBZ017
2137 |  |  | 鼻腔等离子射频系统 | CYBBZ018
2138 |  |  | 鼻腔激光止血系统 | CYBBZ019
2139 |  |  | 激光导向器 | CYBBZ020
2140 |  |  | 清洗转接器 | CYBBZ021
2141 |  |  | 内窥镜LED电池光源 | CYBBZ022
2142 |  |  | 纤维冷光源 | CYBBZ023
2143 |  |  | 气垫 | CYBBZ024
2144 |  |  | 气压止血带 | CYBBZ025
2145 | C YBC | 手术室材料
2146 |  |  | 防护套 | CYBCZ001
2147 |  |  | 驱血带 | CYBCZ002
2148 |  |  | 多功能解剖器 | CYBCZ003
2149 |  |  | 长电刀头 | CYBCZ004
2150 |  |  | 负极板 | CYBCZ005
2151 |  |  | 负极板回路垫 | CYBCZ006
2152 |  |  | 光纤 | CYBCZ007
2153 |  |  | 清洁片 | CYBCZ008
2154 |  |  | 石膏衬 | CYBCZ009
2155 | C YC | (三)临床检验材料
2156 | C YCA | 电极
2157 |  |  | K电极 | CYCAZ001
2158 |  |  | Na电极 | CYCAZ002
2159 |  |  | Cl电极 | CYCAZ003
2160 |  |  | 参比电极 | CYCAZ004
2161 |  |  | CO2电极 | CYCAZ005
2162 | C YCB | 杯
2163 |  |  | 无菌尿杯 | CYCBZ001
2164 |  |  | 量杯 | CYCBZ002
2165 |  |  | 反应杯 | CYCBZ003
2166 |  |  | 比色杯 | CYCBZ004
2167 |  |  | 样品杯 | CYCBZ005
2168 |  |  | 血小板聚集反应杯 | CYCBZ006
2169 |  |  | 血栓弹力图普通反应杯 | CYCBZ007
2170 |  |  | 血栓弹力图肝素包被反应杯 | CYCBZ008
2171 | C YCC | 管
2172 |  |  | 反应管 | CYCCZ001
2173 |  |  | 普通塑料管 | CYCCZ002
2174 |  |  | 尿管 | CYCCZ003
2175 |  |  | 无菌尿管 | CYCCZ004
2176 |  |  | 淋巴细胞分离管 | CYCCZ005
2177 |  |  | 流式细胞样本试管 | CYCCZ006
2178 |  |  | 微量吸管 | CYCCZ007
2179 |  |  | 吸管 | CYCCZ008
2180 |  |  | 无菌吸管 | CYCCZ009
2181 |  |  | 离心管 | CYCCZ010
2182 |  |  | 无菌离心管 | CYCCZ011
2183 |  |  | 抗凝离心管 | CYCCZ012
2184 |  |  | 移植管 | CYCCZ013
2185 |  |  | 拭子试管 | CYCCZ014
2186 |  |  | 真空管 | CYCCZ015
2187 | C YCD | 加样枪头
2188 |  |  | 移液器枪头 | CYCDZ001
2189 |  |  | 导电枪头 | CYCDZ002
2190 |  |  | 电化学发光用加样枪头 | CYCDZ003
2191 |  |  | 前处理系统加样吸头 | CYCDZ004
2192 | C YCE | 其他
2193 |  |  | 分析柱 | CYCEZ001
2194 |  |  | 培养基 | CYCEZ002
2195 |  |  | 定量接种环 | CYCEZ003
2196 |  |  | 厌氧指示条 | CYCEZ004
2197 |  |  | 厌氧发生袋 | CYCEZ005
2198 |  |  | 二氧化碳发生袋 | CYCEZ006
2199 |  |  | 微需氧混合气罐 | CYCEZ007
2200 |  |  | 石蜡 | CYCEZ008
2201 |  |  | 血糖试纸 | CYCEZ009
2202 |  |  | 瑞氏染液 | CYCEZ010
2203 |  |  | 稀悉液 | CYCEZ011
2204 |  |  | 激发液 | CYCEZ012
2205 |  |  | 终止液 | CYCEZ013
2206 |  |  | 缓冲液 | CYCEZ014
2207 |  |  | 系统检测液 | CYCEZ015
2208 |  |  | 发光剂 | CYCEZ016
2209 |  |  | 溶血剂 | CYCEZ017
2210 |  |  | 培养瓶 | CYCEZ018
2211 |  |  | 移液器 | CYCEZ019
2212 |  |  | 真空搅拌器 | CYCEZ020
2213 |  |  | 载玻片 | CYCEZ021
2214 |  |  | 盖玻片 | CYCEZ022
2215 |  |  | 刷套 | CYCEZ023
2216 | C YD | (四)放射治疗材料
2217 |  |  | 头颈肩网罩 | CYDZZ001
2218 |  |  | 体部固定膜 | CYDZZ002
2219 |  |  | 体位固定器 | CYDZZ003
2220 |  |  | 薄铅皮挡块 | CYDZZ004
2221 |  |  | 电子束铅模 | CYDZZ005
2222 |  |  | X线铅模 | CYDZZ006
2223 |  |  | 大面积不规则野铅模 | CYDZZ007
2224 |  |  | 非均匀性补偿铅模 | CYDZZ008
2225 |  |  | 校位模板 | CYDZZ009
2226 |  |  | 合金模具 | CYDZZ010
2227 |  |  | 填充模具 | CYDZZ011
2228 |  |  | 等效胶体 | CYDZZ012
2229 |  |  | 蜡模 | CYDZZ013
2230 |  |  | 水囊补偿物 | CYDZZ014
2231 |  |  | 压舌器补偿物 | CYDZZ015
2232 |  |  | 补偿物 | CYDZZ016
2233 |  |  | X刀/伽玛刀固定模 | CYDZZ017
2234 |  |  | 面模 | CYDZZ018
2235 |  |  | 定位泡沫料 | CYDZZ019
2236 |  |  | 热塑料固定膜 | CYDZZ020
2237 |  |  | 固定头罩 | CYDZZ021
2238 |  |  | 固定体罩 | CYDZZ022
2239 |  |  | 静电治疗膜 | CYDZZ023
2240 |  |  | 施原器 | CYDZZ024
2241 | C YE | (五)医学影像材料
2242 |  |  | 医学影像胶片 | CYEZZ001
2243 |  |  | 大剂量X线胶片 | CYEZZ002
2244 |  |  | QA验证胶片 | CYEZZ003
2245 |  |  | 存储介质 | CYEZZ004
2246 |  |  | 造影剂 | CYEZZ005
2247 |  |  | 黑白热敏片 | CYEZZ006
2248 |  |  | 彩色打印照片 | CYEZZ007
2249 | C YF | (六)康复材料
2250 |  |  | 发声笛 | CYFZZ001
2251 |  |  | 吸舌器 | CYFZZ002
2252 |  |  | 气脉冲治疗器 | CYFZZ003
2253 |  |  | 冰棒 | CYFZZ004
2254 |  |  | K点刺激器 | CYFZZ005
2255 |  |  | 头颈刺激振动棒 | CYFZZ006
2256 |  |  | 吞咽电极片 | CYFZZ007
2257 |  |  | 水袋 | CYFZZ008
2258 |  |  | 呼吸训练器 | CYFZZ009